## 1包（食品）100万
采购包1采购明细分项报价表
序号 | 名称 | 规格 | 包装数量 | 精度/等级/材质/需求 | 品牌 | 制造厂商 | 价格（元） | 类别 | 备注
1 | 白大褂/实验服 | 尺寸定制 | 1件 | 棉质加厚 |  |  |  | 安全防护用品
2 | 护目镜 |  | 1副 |  |  |  |  | 安全防护用品
3 | 蓝大褂/实验服 | 尺寸定制 | 1件 | 棉质加厚 |  |  |  | 安全防护用品
4 | 灭菌医用棉球 | ≥100个/包 | 1包 |  |  |  |  | 安全防护用品
5 | 洗手液 | ≥500g/瓶 | 1瓶 |  |  |  |  | 安全防护用品
6 | 橡胶手套 |  | 1副 |  |  |  |  | 安全防护用品
7 | 一次性活性炭口罩 | ≥25个/盒 | 1盒 |  |  |  |  | 安全防护用品
8 | 一次性芦荟乳胶手套 | ≥25双/盒 | 1盒 | 大号、中号、小号 |  |  |  | 安全防护用品
9 | 一次性实验服 | 10件/包 | 1包 | L、XL |  |  |  | 安全防护用品
10 | 一次性鞋套 | ≥100个/包 | 1包 |  |  |  |  | 安全防护用品
11 | 一次性医用口罩 | ≥50个/盒 | 1盒 |  |  |  |  | 安全防护用品
12 | 一次性医用帽子 | ≥100个/包 | 1包 |  |  |  |  | 安全防护用品
13 | 医用纱布 |  | 1卷 |  |  |  |  | 安全防护用品
14 | 尼莫地平标准溶液 | ≥100μg/mL，≥1mL | 1支 | ≥1mL/瓶 |  |  |  | 标准物质/标准溶液/标准样品
15 | 特布他林-D9标准溶液 | 浓度≥10μg/mL | 1瓶 | 规格≥1mL/瓶 |  |  |  | 标准物质/标准溶液/标准样品 | 用于食品中特布他林的检测
16 | 乙基多杀菌素L标准溶液 | ≥100μg/mL | 1支 | / |  |  |  | 标准物质/标准溶液/标准样品
17 | 1，1，1-三氯乙烷 | ≥2mL/瓶，介质：甲醇 | 1瓶 | 浓度≥1000μg/mL |  |  |  | 标准物质/标准溶液/标准样品
18 | 1，1，3，3-四乙氧基丙烷标准品 | ≥100mg/瓶 | 1瓶 | ≥97% |  |  |  | 标准物质/标准溶液/标准样品
19 | 1，1-二氯乙烯 | ≥1000μg/mL | 1支 | 甲醇溶液中，≥1mL |  |  |  | 标准物质/标准溶液/标准样品
20 | 1，2，3-三氯苯 | ≥100 μg/mL | 1瓶 | 甲醇溶剂 |  |  |  | 标准物质/标准溶液/标准样品
21 | 1，2，4-三氯苯 | ≥100 μg/mL | 1瓶 | 甲醇溶剂 |  |  |  | 标准物质/标准溶液/标准样品
22 | 1，2-13C，15N-草甘膦内标 | ≥100 μg/mL | 1瓶 | 水溶液 |  |  |  | 标准物质/标准溶液/标准样品
23 | 1，2-丙二醇 | ≥1g/瓶 | 1瓶 | 纯度≥99.9% |  |  |  | 标准物质/标准溶液/标准样品
24 | 1，2-二氯苯 | ≥2mL/瓶，介质：异辛烷 | 1瓶 | 浓度≥1000μg/mL |  |  |  | 标准物质/标准溶液/标准样品
25 | 1，2-二氯乙烷 | ≥2mL/瓶，介质：甲醇 | 1瓶 | 浓度≥1000μg/mL |  |  |  | 标准物质/标准溶液/标准样品
26 | 1，2-二溴丙烷 | ≥1000μg/mL | 1支 | 甲基叔丁基醚溶液中，≥1mL |  |  |  | 标准物质/标准溶液/标准样品
27 | 1，3，5-三氯苯 | ≥100 μg/mL | 1瓶 | 甲醇溶剂 |  |  |  | 标准物质/标准溶液/标准样品
28 | 1，3-二氯-2-丙醇（1，3-DCP） | ≥1000μg/mL | 1支 | ≥98% |  |  |  | 标准物质/标准溶液/标准样品
29 | 1，4-二氯苯 | ≥2mL/瓶，介质：异辛烷 | 1瓶 | 浓度≥1000μg/mL |  |  |  | 标准物质/标准溶液/标准样品
30 | 1，7-二氨基庚烷标准品 | ≥100mg/瓶 | 1瓶 | 纯度≥98% |  |  |  | 标准物质/标准溶液/标准样品
31 | 10-HAD标准品 | ≥100mg/瓶 | 1瓶 | ≥99% |  |  |  | 标准物质/标准溶液/标准样品
32 | 11种色素混标 | ≥1000μg/mL，介质：水 | 1支 | 柠檬黄、新红、苋菜红，靛蓝，胭脂红、日落黄，诱惑红、亮蓝、酸性红、喹啉黄和赤藓红 |  |  |  | 标准物质/标准溶液/标准样品 | 符合GB 5009.35-2023的要求
33 | 13C17-黄曲霉毒素B1内标溶液 | 浓度≥0.5μg/mL | 1瓶 | 规格≥1mL/瓶 |  |  |  | 标准物质/标准溶液/标准样品 | 用于食品中黄曲霉霉毒素B1的检测
34 | 13C17-黄曲霉毒素M1内标溶液 | 浓度≥1μg/mL | 1瓶 | 规格≥1mL/瓶 |  |  |  | 标准物质/标准溶液/标准样品 | 用于食品中黄曲霉毒素M1的检测
35 | 13C3-3-氯-1，2-丙二醇棕榈酸双酯 | ≥100μg/mL | 1支 | ≥96% |  |  |  | 标准物质/标准溶液/标准样品
36 | 13C34-伏马毒素B1标准溶液 | 浓度≥100μg/mL | 1瓶 | 甲醇介质≥1mL/瓶 |  |  |  | 标准物质/标准溶液/标准样品
37 | 13C34-伏马毒素B2标准溶液 | 浓度≥100μg/mL | 1瓶 | 甲醇介质≥1mL/瓶 |  |  |  | 标准物质/标准溶液/标准样品
38 | 13C34-伏马毒素B3标准溶液 | 浓度≥100μg/mL | 1瓶 | 甲醇介质≥1mL/瓶 |  |  |  | 标准物质/标准溶液/标准样品
39 | 13C3-丙烯酰胺内标 | ≥100μg/mL | 1瓶 | 甲醇或乙腈溶液≥1mL |  |  |  | 标准物质/标准溶液/标准样品
40 | 13C4-盐酸吡哆醇 | ≥100mg/瓶 | 1瓶 | ≥98% |  |  |  | 标准物质/标准溶液/标准样品
41 | 13C6，15N2-泛酸钙 | ≥100mg/瓶 | 1瓶 | ≥97% |  |  |  | 标准物质/标准溶液/标准样品
42 | 13C7-展青霉素同位素内标标准溶液或标准品 | 浓度≥100μg/ mL | 1瓶 | 规格≥1mL/瓶 |  |  |  | 标准物质/标准溶液/标准样品 | 用于食品中展青霉素的检测
43 | 16种多环芳烃混标 | ≥100μg/mL | 1支 | 丙酮或异辛烷溶液中，≥1mL |  |  |  | 标准物质/标准溶液/标准样品 | 满足GB5009.265-2021第一法GC-MS法
44 | 17种邻苯二甲酸酯类混标 | 1000μg/mL，介质：正己烷 | 1支 | ≥1mL/瓶 |  |  |  | 标准物质/标准溶液/标准样品 | GB 5009.271-2016第二法
45 | 18种反式脂肪酸甲酯混标 | 质量≥100mg | 1瓶 |  |  |  |  | 标准物质/标准溶液/标准样品 | 满足GB5009.257-2016
46 | 19种磺胺类混标 | ≥100μg/mL，≥1mL/瓶 | 1瓶 | 甲醇或乙腈溶液 |  |  |  | 标准物质/标准溶液/标准样品 | 满足GB 31658.17的检测
47 | 2，3-二氯-1-丙醇（2，3-DCP） | ≥1000μg/mL | 1支 | ≥98% |  |  |  | 标准物质/标准溶液/标准样品
48 | 2，4，6-三氯苯酚 | ≥100μg/mL | 1瓶 | / |  |  |  | 标准物质/标准溶液/标准样品
49 | 2，4，6-三氯酚 | ≥1000μg/mL | 1支 | 丙酮或甲醇溶液中，≥1mL |  |  |  | 标准物质/标准溶液/标准样品
50 | 2，4-D标准溶液 | ≥100μg/mL，介质：甲醇 | 1瓶 | ≥1mL/瓶 |  |  |  | 标准物质/标准溶液/标准样品
51 | 2，4-二甲基苯胺标准溶液 | ≥1000μg/mL | 1支 | ≥1mL |  |  |  | 标准物质/标准溶液/标准样品
52 | 24元素混标 | ≥50mL/瓶 | 1瓶 | ≥1000μg/mL，Al、As、B、Ba、Be、Bi、Cd、Co、Cr、Cu、Fe、Ga、Li、Mg、Mn、Ni、Pb、Sb、Sn、Sr、Ti、Tl、V、Zn |  |  |  | 标准物质/标准溶液/标准样品 | 满足GB5009.268-2016的标准要求
53 | 25种正构烷烃类混标C9-C33 | ≥1mL/瓶，介质：正己烷 | 1瓶 | ≥100ug/mL |  |  |  | 标准物质/标准溶液/标准样品
54 | 2-NP-呋喃它酮代谢物标准溶液（CAS 183193-59-1） | 浓度≥100μg/mL，介质：甲醇 | 1瓶 | ≥1mL/瓶 |  |  |  | 标准物质/标准溶液/标准样品
55 | 2-NP-呋喃妥因代谢物标准溶液（CAS 623145-57-3） | 浓度≥100μg/mL，介质：甲醇 | 1瓶 | ≥1mL/瓶 |  |  |  | 标准物质/标准溶液/标准样品
56 | 2-NP-呋喃西林代谢物标准溶液（CAS 16004-43-6） | 浓度≥100μg/mL，介质：甲醇 | 1瓶 | ≥1mL/瓶 |  |  |  | 标准物质/标准溶液/标准样品
57 | 2-NP-呋喃唑酮代谢物标准溶液（CAS 19687-73-1） | 浓度≥100μg/mL，介质：甲醇 | 1瓶 | ≥1mL/瓶 |  |  |  | 标准物质/标准溶液/标准样品
58 | 2-氯-1，3-丙二醇（2-MCPD） | ≥1000μg/mL | 1支 | ≥98% |  |  |  | 标准物质/标准溶液/标准样品
59 | 2-氯-1，3-丙二醇硬脂酸双酯（CAS:26787-56-4） | ≥10mg | 1支 | ≥95% |  |  |  | 标准物质/标准溶液/标准样品
60 | 2-氯乙醇 | ≥2000μg/mL，介质：甲醇 | 1支 | ≥1mL |  |  |  | 标准物质/标准溶液/标准样品
61 | 2-乙基丁酸 | ≥5mL/支 | 1支 | 纯度≥99% |  |  |  | 标准物质/标准溶液/标准样品
62 | 3，5-二氯苯胺 | 浓度≥100μg/mL | 1瓶 | 甲醇或丙酮介质，≥1mL/瓶 |  |  |  | 标准物质/标准溶液/标准样品
63 | 31元素混合标液 | ≥100μg/mL，≥100mL/瓶 | 1瓶 | Ag，Al，As，B，Ba，Be，Bi，Ca，Cd，Co，Cr，Cu，Fe，K，Li，Mg，Mn，Mo，Na，Ni，P，Pb，Sb，Se，Si，Sn，Sr，Ti，V，Zn，Zr |  |  |  | 标准物质/标准溶液/标准样品
64 | 32元素混合标液 | ≥100μg/mL，≥100mL/瓶 | 1瓶 | Ag，Al，As，B，Ba，Be，Bi，Ca，Cd，Co，Cr，Cu，Fe，K，Li，Mg，Mn，Mo，Na，Ni，P，Pb，Sb，Se，Si，Sn，Sr，Ti，Tl，V，Zn，Zr |  |  |  | 标准物质/标准溶液/标准样品
65 | 331种农药混合标准溶液 | ≥100μg/mL，≥1mL/瓶 | 1瓶 | 甲醇或乙腈溶液 |  |  |  | 标准物质/标准溶液/标准样品 | 满足GB23200.121-2021的标准要求
66 | 37种脂肪酸甘油三酯混标 | 浓度尽量大，≥200μg/mL | 1支 | ≥1mL/瓶 |  |  |  | 标准物质/标准溶液/标准样品 | GB 5009.168第二法
67 | 37种脂肪酸甲酯混标 | ≥1mL | 1瓶 | / |  |  |  | 标准物质/标准溶液/标准样品 | 符合标准GB 5009.168-2016
68 | 3-甲基喹噁啉-2-羧酸标准溶液 | ≥1000mg/L | 1瓶 | ≥1mL |  |  |  | 标准物质/标准溶液/标准样品
69 | 3-氯-1，2-丙二醇 | ≥100mg/支 | 1支 | 纯度≥98% |  |  |  | 标准物质/标准溶液/标准样品
70 | 3-氯-1，2-丙二醇棕榈酸双酯（CAS:51930-97-3） | ≥25mg | 1支 | ≥98% |  |  |  | 标准物质/标准溶液/标准样品
71 | 3-羟基克百威 | ≥100μg/mL | 1瓶 | 甲醇或乙腈溶液，≥1mL |  |  |  | 标准物质/标准溶液/标准样品 | 满足NY/T 761-2008标准要求
72 | 4-甲基氨基安替比林标准品 | 固体粉末≥25mg，纯度≥99% | 1瓶 |  |  |  |  | 标准物质/标准溶液/标准样品
73 | 4-氯苯氧乙酸 | ≥100μg/mL | 1瓶 | 甲醇或乙腈溶液，≥1mL |  |  |  | 标准物质/标准溶液/标准样品 | 满足BJS201703、标准要求
74 | 4-异丙基氨基安替比林标准品 | 固体粉末≥25mg，纯度≥99% | 1瓶 |  |  |  |  | 标准物质/标准溶液/标准样品
75 | 4种氟虫腈及其代谢物混标 | ≥1mL/瓶 | 1瓶 | 浓度≥100μg/mL |  |  |  | 标准物质/标准溶液/标准样品 | 满足GB 23200.113-2026标准要求
76 | 4种抗氧化剂混合标准溶液 | 1000μg/mL，介质：乙腈 | 1支 | 没食子酸，TBHQ，BHA，BHT |  |  |  | 标准物质/标准溶液/标准样品
77 | 4种香兰素混标 | ≥1000μg/ml，介质：甲醇或水 | 1支 | ≥1mL |  |  |  | 标准物质/标准溶液/标准样品 | 满足GB5009.284
78 | 4种香兰素同位素混标 | ≥10μg/mL，介质：甲醇 | 1支 | ≥1mL |  |  |  | 标准物质/标准溶液/标准样品 | 满足GB5009.284
79 | 5种糖类混标 | ≥20mg/mL，介质：乙腈/水混合物，≥10mL | 1瓶 | 果糖、葡萄糖、蔗糖、麦芽糖、乳糖 |  |  |  | 标准物质/标准溶液/标准样品
80 | 6-苄基腺嘌呤 | ≥100μg/mL | 1瓶 | 甲醇或乙腈溶液，≥1mL |  |  |  | 标准物质/标准溶液/标准样品 | 满足BJS201704标准要求
81 | 6号溶剂 | ≥5mL/瓶 | 1瓶 | 浓度≥10mg/mL |  |  |  | 标准物质/标准溶液/标准样品
82 | 6种丁香酚混标 | ≥1000μg/mL | 1支 | 乙腈溶液中，≥1mL |  |  |  | 标准物质/标准溶液/标准样品 | 满足BJS 201908的标准要求
83 | 7种对羟基苯甲酸酯类化合物混合标准溶液 | ≥1000μg/mL | 1支 | / |  |  |  | 标准物质/标准溶液/标准样品 | 满足GB 5009.31-2025
84 | 7种多环芳烃同位素混标 | ≥100μg/mL | 1支 | 丙酮或异辛烷溶液中，≥1mL |  |  |  | 标准物质/标准溶液/标准样品 | 满足GB5009.265-2021第一法GC-MS法
85 | 8元素混合标液 | ≥10μg/mL，≥50mL/瓶 | 1瓶 | Bi，Ge，In，Li，Re，Rh，Sc，Y |  |  |  | 标准物质/标准溶液/标准样品
86 | 8元素混合内标物或内标溶液 | ≥50mL/瓶 | 1瓶 | 浓度≥100μg/mL，介质5%硝酸，适配于电感耦合等离子体质谱仪iCAP-Q型号，Bi、Ge、In、Lu、Rh、Sc、Tb、Y |  |  |  | 标准物质/标准溶液/标准样品 | 满足GB5009.268-2016的标准要求
87 | 9，10-蒽醌 | ≥100mg | 1支 | 纯度≥99% |  |  |  | 标准物质/标准溶液/标准样品
88 | 9，10-蒽醌-D8 | ≥100mg | 1支 | 纯度≥99% |  |  |  | 标准物质/标准溶液/标准样品
89 | 95种那非类混合标准溶液 | ≥10μg/mL，≥1mL | 1套 | ≥1mL/瓶 |  |  |  | 标准物质/标准溶液/标准样品 | 适用于BJS202405
90 | BHA标准品 | ≥100mg/瓶 | 1瓶 | ≥99% |  |  |  | 标准物质/标准溶液/标准样品
91 | BHT标准品 | ≥100mg/瓶 | 1瓶 | ≥99% |  |  |  | 标准物质/标准溶液/标准样品
92 | C12-苯扎氯铵等6种消毒剂混标 | ≥100μg/mL | 1瓶 | 6种物质名称CAS均须符合标准BJS 202007 |  |  |  | 标准物质/标准溶液/标准样品
93 | D（+）-抗坏血酸标准品 | ≥100mg/瓶 | 1瓶 | ≥99% |  |  |  | 标准物质/标准溶液/标准样品
94 | D3-甲砜霉素标准溶液 | 浓度≥10μg/mL，介质：甲醇 | 1瓶 | ≥1mL |  |  |  | 标准物质/标准溶液/标准样品
95 | D3-双盐酸吡哆胺 | ≥100mg/瓶 | 1瓶 | ≥98% |  |  |  | 标准物质/标准溶液/标准样品
96 | D3-盐酸吡哆醛 | ≥100mg/瓶 | 1瓶 | ≥98% |  |  |  | 标准物质/标准溶液/标准样品
97 | D5-1，3-二氯-2-丙醇（D5-1，3-DCP） | ≥100μg/mL | 1支 | ≥1mL |  |  |  | 标准物质/标准溶液/标准样品
98 | D5-2，3-二氯-1-丙醇（D5-2，3-DCP） | ≥100μg/mL | 1支 | ≥1mL |  |  |  | 标准物质/标准溶液/标准样品
99 | D5-2-氯-1，3-丙二醇（D5-2-MCPD） | ≥100μg/mL | 1支 | ≥1mL |  |  |  | 标准物质/标准溶液/标准样品
100 | D5-2-氯-1，3-丙二醇硬脂酸双酯（D5-2-MCPD硬脂酸双酯） | ≥100μg/mL | 1支 | ≥1mL |  |  |  | 标准物质/标准溶液/标准样品
101 | D5-3-氯-1，2-丙二醇 | ≥100mg/支 | 1支 | 纯度≥98% |  |  |  | 标准物质/标准溶液/标准样品
102 | D5-3-氯-1，2-丙二醇棕榈酸双酯（D5-3-MCPD棕榈酸双酯） | ≥100μg/mL | 1支 | ≥1mL |  |  |  | 标准物质/标准溶液/标准样品
103 | D5-氨基甲酸乙酯 | 质量≥20mg | 1瓶 | 纯度≥98% |  |  |  | 标准物质/标准溶液/标准样品
104 | D5-棕榈酸缩水甘油酯(CAS:1794941-80-2) | ≥100μg/mL | 1支 |  |  |  |  | 标准物质/标准溶液/标准样品
105 | D6-氯丙嗪内标标准溶液 | ≥1000mg/L | 1瓶 | ≥1mL |  |  |  | 标准物质/标准溶液/标准样品
106 | D-泛酸钙 | ≥99% | 1瓶 | 固体，≥100mg |  |  |  | 标准物质/标准溶液/标准样品
107 | D-葡萄糖标准品 | ≥99%，≥500mg | 1支 | ≥1mL/瓶 |  |  |  | 标准物质/标准溶液/标准样品
108 | E型毒虫畏标准溶液 | ≥1mL/瓶，介质：丙酮 | 1瓶 | 浓度≥1000μg/mL |  |  |  | 标准物质/标准溶液/标准样品
109 | L（+）-抗坏血酸标准品 | ≥100mg/瓶 | 1瓶 | ≥99% |  |  |  | 标准物质/标准溶液/标准样品
110 | N，N-双去甲基西布曲明标准溶液 | ≥100μg/mL，≥1mL | 1支 | ≥1mL/瓶 |  |  |  | 标准物质/标准溶液/标准样品
111 | N-单去甲基西布曲明标准溶液 | ≥100μg/mL，≥1mL | 1支 | ≥1mL/瓶 |  |  |  | 标准物质/标准溶液/标准样品
112 | N-二甲基亚硝胺 | ≥1mL/瓶 | 1瓶 | 浓度≥1000μg/mL |  |  |  | 标准物质/标准溶液/标准样品
113 | N-二甲基亚硝胺-D6 | ≥1mL/瓶 | 1瓶 | 浓度≥100μg/mL |  |  |  | 标准物质/标准溶液/标准样品
114 | N-甲基草甘膦 | 1000mg/L | 1瓶 |  |  |  |  | 标准物质/标准溶液/标准样品
115 | N-乙酰氨甲基膦酸 | 1000mg/L | 1瓶 |  |  |  |  | 标准物质/标准溶液/标准样品
116 | N-乙酰基草甘膦 | 1000mg/L | 1瓶 |  |  |  |  | 标准物质/标准溶液/标准样品
117 | PG标准品 | ≥100mg/瓶 | 1瓶 | ≥99% |  |  |  | 标准物质/标准溶液/标准样品
118 | T-2毒素标准品 | ≥100μg/mL | 1瓶 | 甲醇介质≥1mL/瓶 |  |  |  | 标准物质/标准溶液/标准样品
119 | TBHQ标准品 | ≥100mg/瓶 | 1瓶 | ≥99% |  |  |  | 标准物质/标准溶液/标准样品
120 | Z型毒虫畏 标准溶液 | ≥1mL/瓶，介质：丙酮 | 1瓶 | 浓度≥1000μg/mL |  |  |  | 标准物质/标准溶液/标准样品
121 | α-胡萝卜素溶液 | 浓度≥100μg/mL | 1瓶 | 甲醇介质≥1mL/瓶 |  |  |  | 标准物质/标准溶液/标准样品
122 | α-生育酚标准溶液 | ≥1000μg/mL，≥1mL/瓶 | 1瓶 | 甲醇或乙腈溶液 |  |  |  | 标准物质/标准溶液/标准样品
123 | α-亚麻酸甘油三酯 | ≥1mL | 1瓶 | 纯度≥99% |  |  |  | 标准物质/标准溶液/标准样品
124 | β-苯乙醇 | 体积≥5mL | 1瓶 | 纯度≥99% |  |  |  | 标准物质/标准溶液/标准样品
125 | β-胡萝卜素标品 | 浓度≥100μg/mL | 1瓶 | 甲醇介质≥1mL/瓶 |  |  |  | 标准物质/标准溶液/标准样品
126 | β-生育酚标准溶液 | ≥1000μg/mL，≥1mL/瓶 | 1瓶 | 甲醇或乙腈溶液 |  |  |  | 标准物质/标准溶液/标准样品
127 | γ-壬內酯 | ≥100mg/瓶 | 1瓶 | 纯度≥99% |  |  |  | 标准物质/标准溶液/标准样品
128 | γ-生育酚标准溶液 | ≥1000μg/mL，≥1mL/瓶 | 1瓶 | 甲醇或乙腈溶液 |  |  |  | 标准物质/标准溶液/标准样品
129 | γ-亚麻酸甲酯 | ≥500mg | 1瓶 | 纯度≥99% |  |  |  | 标准物质/标准溶液/标准样品
130 | δ-生育酚标准溶液 | ≥1000μg/mL，≥1mL/瓶 | 1瓶 | 甲醇或乙腈溶液 |  |  |  | 标准物质/标准溶液/标准样品
131 | 阿力甜 | ≥100mg/瓶 | 1瓶 | ≥99.5% |  |  |  | 标准物质/标准溶液/标准样品
132 | 阿莫西林准溶液 | 浓度≥1000μg/mL | 1瓶 | 规格≥1mL/瓶 |  |  |  | 标准物质/标准溶液/标准样品 | 用于食品中青霉素的检测
133 | 阿奇霉素-D5标准溶液 | ≥1000μg/mL，≥1mL | 1支 | ≥1mL/瓶 |  |  |  | 标准物质/标准溶液/标准样品
134 | 阿奇霉素标准溶液 | ≥1000μg/mL，≥1mL | 1支 | ≥1mL/瓶 |  |  |  | 标准物质/标准溶液/标准样品
135 | 阿斯巴甜 | ≥100μg/mL，介质：水 | 1瓶 | ≥1mL |  |  |  | 标准物质/标准溶液/标准样品
136 | 阿斯巴甜标准品 | ≥250mg/瓶 | 1瓶 | ≥99.5% |  |  |  | 标准物质/标准溶液/标准样品
137 | 阿替洛尔标准溶液 | ≥100μg/mL，≥1mL | 1支 | ≥1mL/瓶 |  |  |  | 标准物质/标准溶液/标准样品
138 | 阿维菌素标准溶液 | 浓度≥100μg/mL | 1瓶 | ≥1mL |  |  |  | 标准物质/标准溶液/标准样品
139 | 安赛蜜 | ≥1000mg/L | 1瓶 | 水溶液，≥5mL |  |  |  | 标准物质/标准溶液/标准样品
140 | 氨苄西林准溶液或标准品 | 浓度≥1000μg/mL | 1瓶 | 规格≥1mL/瓶 |  |  |  | 标准物质/标准溶液/标准样品 | 用于食品中青霉素的检测
141 | 氨标准溶液 | ≥100mg/mL | 1瓶 | ≥1mL |  |  |  | 标准物质/标准溶液/标准样品
142 | 氨基甲酸乙酯 | 质量≥100mg | 1瓶 | 纯度≥99% |  |  |  | 标准物质/标准溶液/标准样品
143 | 氨基脲-13C，15N2标准品 | 浓度≥100μg/mL | 1瓶 | 甲醇介质≥1mL/瓶 |  |  |  | 标准物质/标准溶液/标准样品
144 | 氨基脲标准品 | 浓度≥100μg/mL | 1瓶 | 甲醇介质≥1mL/瓶 |  |  |  | 标准物质/标准溶液/标准样品
145 | 氨甲基磷酸标准品 | 1000mg/L | 1瓶 |  |  |  |  | 标准物质/标准溶液/标准样品
146 | 氨甲基膦酸 | ≥100 μg/mL | 1瓶 | 水溶液≥1mL |  |  |  | 标准物质/标准溶液/标准样品
147 | 氨甲基膦酸-13C，15N内标标准溶液 | 浓度≥100μg/mL | 1瓶 | ≥1mL/瓶 |  |  |  | 标准物质/标准溶液/标准样品
148 | 氨甲基膦酸-FMOC标准溶液 | 浓度≥100μg/mL | 1瓶 | ≥1mL/瓶 |  |  |  | 标准物质/标准溶液/标准样品
149 | 氨氯地平标准溶液 | ≥100μg/mL，≥1mL | 1支 | ≥1mL/瓶 |  |  |  | 标准物质/标准溶液/标准样品
150 | 胺菊酯 | ≥1000μg/ml，介质：甲醇或水 | 1支 | ≥1mL |  |  |  | 标准物质/标准溶液/标准样品
151 | 白酒色谱成分分析标准物质 | ≥1mL/瓶 | 1瓶 | 纯度≥99% |  |  |  | 标准物质/标准溶液/标准样品
152 | 百菌清 | ≥1mL/瓶 | 1瓶 | 浓度≥1000μg/mL |  |  |  | 标准物质/标准溶液/标准样品
153 | 阪崎肠杆菌ATCC29544（0代） | 1支/盒 | 1盒 |  |  |  |  | 标准物质/标准溶液/标准样品
154 | 胞嘧啶核苷酸 | ≥99% | 1瓶 |  |  |  |  | 标准物质/标准溶液/标准样品
155 | 倍硫磷 | ≥1mL/瓶 | 1瓶 | 浓度≥1000μg/mL |  |  |  | 标准物质/标准溶液/标准样品
156 | 倍硫磷砜 | ≥1mL/瓶 | 1瓶 | 浓度≥1000μg/mL |  |  |  | 标准物质/标准溶液/标准样品
157 | 倍硫磷亚砜 | ≥1mL/瓶 | 1瓶 | 浓度≥1000μg/mL |  |  |  | 标准物质/标准溶液/标准样品
158 | 倍他米松标准溶液 | 浓度≥100μg/mL | 1瓶 | ≥1mL |  |  |  | 标准物质/标准溶液/标准样品
159 | 苯 | ≥2mL/瓶，介质：甲醇 | 1瓶 | 浓度≥1000μg/mL |  |  |  | 标准物质/标准溶液/标准样品
160 | 苯并[a]蒽 | ≥1000μg/mL | 1支 | ≥1mL |  |  |  | 标准物质/标准溶液/标准样品
161 | 苯并[a]芘 | ≥1000μg/mL | 1支 | ≥1mL |  |  |  | 标准物质/标准溶液/标准样品
162 | 苯并[b]荧蒽 | ≥1000μg/mL | 1支 | ≥1mL |  |  |  | 标准物质/标准溶液/标准样品
163 | 苯甲羟肟酸标准品 | 浓度≥100μg/mL | 1瓶 | 甲醇介质≥1mL/瓶 |  |  |  | 标准物质/标准溶液/标准样品
164 | 苯甲酸、山梨酸、糖精混合标准溶液 | 浓度≥1000μg/mL，介质：水 | 1瓶 | ≥10mL/瓶 |  |  |  | 标准物质/标准溶液/标准样品
165 | 苯甲酸标准溶液 | ≥1000mg/L | 1瓶 | 水溶液，≥10mL |  |  |  | 标准物质/标准溶液/标准样品
166 | 苯甲酰磺胺标准品或标准溶液 | ≥100μg/mL，≥1mL/瓶 | 1瓶 | 甲醇或乙腈溶液 |  |  |  | 标准物质/标准溶液/标准样品
167 | 苯醚甲环唑标准溶液 | 浓度≥1000μg/mL，≥1mL/瓶 | 1瓶 |  |  |  |  | 标准物质/标准溶液/标准样品
168 | 苯乙双胍标准品 | ≥100μg/mL，≥1mL | 1支 | ≥1mL/瓶 |  |  |  | 标准物质/标准溶液/标准样品
169 | 苯乙烯标准溶液 | ≥1000μg/mL | 1支 | 甲醇溶液中，≥1mL |  |  |  | 标准物质/标准溶液/标准样品
170 | 苯佐卡因标准溶液 | 浓度≥100μg/mL | 1瓶 | 甲醇介质≥1mL/瓶 |  |  |  | 标准物质/标准溶液/标准样品
171 | 苯唑西林准溶液 | 浓度≥1000μg/mL | 1瓶 | 规格≥1mL/瓶 |  |  |  | 标准物质/标准溶液/标准样品 | 用于食品中青霉素的检测
172 | 比沙可啶环丙甲酰替代物标准 | 固体粉末≥25mg，纯度≥98% 或液体≥100mg/L | 1瓶 |  |  |  |  | 标准物质/标准溶液/标准样品
173 | 吡虫啉标准溶液 | 浓度≥1000μg/ mL | 1瓶 | 规格≥1mL/瓶 |  |  |  | 标准物质/标准溶液/标准样品 | 用于食品中吡虫啉的检测
174 | 吡哆胺标准品 | ≥99% | 1瓶 | 固体，≥100mg |  |  |  | 标准物质/标准溶液/标准样品
175 | 吡哆醇标准品 | ≥99% | 1瓶 | 固体，≥100mg |  |  |  | 标准物质/标准溶液/标准样品
176 | 吡哆醛标准品 | ≥99% | 1瓶 | 固体，≥100mg |  |  |  | 标准物质/标准溶液/标准样品
177 | 吡格列酮标准品 | ≥100μg/mL，≥1mL | 1支 | ≥1mL/瓶 |  |  |  | 标准物质/标准溶液/标准样品
178 | 吡蚜酮标准溶液 | ≥100μg/mL | 1瓶 | ≥1mL |  |  |  | 标准物质/标准溶液/标准样品
179 | 吡唑醚菌酯 | ≥1mL/瓶 | 1瓶 | 浓度≥1000μg/mL |  |  |  | 标准物质/标准溶液/标准样品
180 | 吡唑醚菌酯标准溶液 | 浓度≥100μg/mL | 1瓶 | 甲醇介质≥1mL/瓶 |  |  |  | 标准物质/标准溶液/标准样品
181 | 表儿茶素 | ≥20mg | 1瓶 | 无 |  |  |  | 标准物质/标准溶液/标准样品
182 | 表儿茶素没食子酸酯 | ≥20mg | 1瓶 | 无 |  |  |  | 标准物质/标准溶液/标准样品
183 | 表没食子儿茶素 | ≥20mg | 1瓶 | 无 |  |  |  | 标准物质/标准溶液/标准样品
184 | 表没食子儿茶素没食子酸酯 | ≥20mg | 1瓶 | 无 |  |  |  | 标准物质/标准溶液/标准样品
185 | 丙二醛标品（1，1，3，3-四乙基丙烷） | ≥1mL/瓶 | 1瓶 | （E.Mesck97%） |  |  |  | 标准物质/标准溶液/标准样品
186 | 丙环唑 | ≥1mL/瓶 | 1瓶 | 浓度≥1000μg/mL |  |  |  | 标准物质/标准溶液/标准样品
187 | 丙环唑标准溶液 | 浓度≥100μg/mL | 1瓶 | 甲醇介质≥1mL/瓶 |  |  |  | 标准物质/标准溶液/标准样品
188 | 丙酸 | ≥97% | 1瓶 |  |  |  |  | 标准物质/标准溶液/标准样品 | 满足GB5009.120-2016标准要求
189 | 丙酸乙酯 | 体积≥5mL | 1瓶 | 纯度≥99% |  |  |  | 标准物质/标准溶液/标准样品
190 | 丙烯酰胺标准溶液 | ≥100μg/mL | 1瓶 | 甲醇或乙腈溶液≥1mL |  |  |  | 标准物质/标准溶液/标准样品
191 | 丙溴磷标准溶液 | ≥1mL/瓶 | 1瓶 | 浓度≥1000μg/mL |  |  |  | 标准物质/标准溶液/标准样品
192 | 丙氧苯基硫代艾地那非 | 100μg/mL | 1瓶 |  |  |  |  | 标准物质/标准溶液/标准样品
193 | 丙酯杀螨醇标准溶液 | ≥1mL/瓶 | 1瓶 | 浓度≥1000μg/mL |  |  |  | 标准物质/标准溶液/标准样品
194 | 菠菜成分分析标准物质 | ≥35g/瓶 | 1瓶 | 内含铅，砷，镉，铬，硒，汞标准值 |  |  |  | 标准物质/标准溶液/标准样品
195 | 补骨脂素标准溶液 | ≥1000μg/mL，≥1mL | 1支 | ≥1mL/瓶 |  |  |  | 标准物质/标准溶液/标准样品
196 | 草甘膦-FMOC标准溶液 | 浓度≥100μg/mL | 1瓶 | ≥1mL/瓶 |  |  |  | 标准物质/标准溶液/标准样品
197 | 草酸钠容量分析标准溶液 | ≥500mL/瓶 | 1瓶 | 浓度为1moL/L |  |  |  | 标准物质/标准溶液/标准样品
198 | 茶氨酸标准物质 | ≥50mg | 1瓶 | 无 |  |  |  | 标准物质/标准溶液/标准样品
199 | 产肠毒素大肠埃希氏菌ETEC（0代） | 1支/盒 | 1盒 |  |  |  |  | 标准物质/标准溶液/标准样品
200 | 产气荚膜梭菌 | 1支/盒 | 1盒 |  |  |  |  | 标准物质/标准溶液/标准样品
201 | 产气克雷伯氏菌ATCC 13048（0代） | 1支/盒 | 1盒 |  |  |  |  | 标准物质/标准溶液/标准样品
202 | 产志贺毒素大肠埃希氏菌EHEC（0代） | 1支/盒 | 1盒 |  |  |  |  | 标准物质/标准溶液/标准样品
203 | 肠道出血性大肠埃希氏菌EPEC（0代） | 1支/盒 | 1盒 |  |  |  |  | 标准物质/标准溶液/标准样品
204 | 肠道集聚性大肠埃希氏菌EAEC（0代） | 1支/盒 | 1盒 |  |  |  |  | 标准物质/标准溶液/标准样品
205 | 肠道侵袭性大肠埃希氏菌EIEC（0代） | 1支/盒 | 1盒 |  |  |  |  | 标准物质/标准溶液/标准样品
206 | 肠道致病性大肠埃希氏菌EPEC（0代） | 1支/盒 | 1盒 |  |  |  |  | 标准物质/标准溶液/标准样品
207 | 橙黄决明素标准溶液 | 浓度≥100μg/mL | 1瓶 | 甲醇介质≥1mL/瓶 |  |  |  | 标准物质/标准溶液/标准样品
208 | 赤霉素标准溶液 | 浓度≥100μg/mL | 1瓶 | 甲醇介质≥1mL/瓶 |  |  |  | 标准物质/标准溶液/标准样品
209 | 赤藓红标准溶液 | ≥500μg/mL | 1瓶 | ≥5mL |  |  |  | 标准物质/标准溶液/标准样品 | 满足GB5009.35-2016标准要求
210 | 赤藓糖醇标准溶液 | 浓度≥100μg/mL | 1瓶 | 甲醇介质≥1mL/瓶 |  |  |  | 标准物质/标准溶液/标准样品
211 | 虫螨腈标准溶液 | ≥1mL/瓶 | 1瓶 | 浓度≥1000μg/mL |  |  |  | 标准物质/标准溶液/标准样品
212 | 虫酰肼标准溶液 | ≥100μg/mL | 1支 | / |  |  |  | 标准物质/标准溶液/标准样品
213 | 除虫脲标准溶液 | ≥100μg/ml | 1瓶 |  |  |  |  | 标准物质/标准溶液/标准样品
214 | 创伤弧菌ATCC 27562（0代） | 1支/盒 | 1盒 |  |  |  |  | 标准物质/标准溶液/标准样品
215 | 次黄嘌呤核苷酸 | ≥99% | 1瓶 |  |  |  |  | 标准物质/标准溶液/标准样品
216 | 次磷酸钠标准品 | 浓度≥100μg/mL | 1瓶 | 甲醇介质≥1mL/瓶 |  |  |  | 标准物质/标准溶液/标准样品
217 | 哒螨灵标准溶液 | 浓度≥100μg/mL | 1瓶 | 甲醇介质≥1mL/瓶 |  |  |  | 标准物质/标准溶液/标准样品
218 | 达氟沙星标准溶液 | 浓度≥100μg/mL | 1瓶 | ≥1mL |  |  |  | 标准物质/标准溶液/标准样品
219 | 大肠埃希氏菌质控菌株ATCC25922（0代） | 1支/盒 | 1盒 |  |  |  |  | 标准物质/标准溶液/标准样品
220 | 大葱成分分析标准物质 | ≥35g/瓶 | 1瓶 | 内含铅，砷，镉，铬，硒，汞标准值 |  |  |  | 标准物质/标准溶液/标准样品
221 | 大黄酚标准溶液 | 浓度≥100μg/mL | 1瓶 | 甲醇介质≥1mL/瓶 |  |  |  | 标准物质/标准溶液/标准样品
222 | 大黄酚和橙黄决明素混标 | ≥200μg/mL | 1瓶 |  |  |  |  | 标准物质/标准溶液/标准样品
223 | 大黄素标准溶液 | ≥100μg/mL，≥1mL | 1支 | ≥1mL/瓶 |  |  |  | 标准物质/标准溶液/标准样品
224 | 大黄素甲醚标准溶液 | ≥100μg/mL | 1瓶 | 甲醇介质≥1mL/瓶 |  |  |  | 标准物质/标准溶液/标准样品
225 | 大米成分分析标准物质 | ≥35g/瓶 | 1瓶 | 内含铅，砷，镉，铬，硒，汞标准值 |  |  |  | 标准物质/标准溶液/标准样品
226 | 大米加工精度标准样品（粳米） | 一级/精碾 | 1瓶 |  |  |  |  | 标准物质/标准溶液/标准样品
227 | 大米加工精度标准样品（粳米） | 二级/精碾 | 1瓶 |  |  |  |  | 标准物质/标准溶液/标准样品
228 | 大米加工精度标准样品（粳米） | 三级/适碾 | 1瓶 |  |  |  |  | 标准物质/标准溶液/标准样品
229 | 大米加工精度标准样品（粳糯米） | 一级/精碾 | 1瓶 |  |  |  |  | 标准物质/标准溶液/标准样品
230 | 大米加工精度标准样品（粳糯米） | 二级/适碾 | 1瓶 |  |  |  |  | 标准物质/标准溶液/标准样品
231 | 大米加工精度标准样品（籼米） | 一级/精碾 | 1瓶 |  |  |  |  | 标准物质/标准溶液/标准样品
232 | 大米加工精度标准样品（籼米） | 二级/精碾 | 1瓶 |  |  |  |  | 标准物质/标准溶液/标准样品
233 | 大米加工精度标准样品（籼米） | 三级/适碾 | 1瓶 |  |  |  |  | 标准物质/标准溶液/标准样品
234 | 大米加工精度标准样品（籼糯米） | 一级/精碾 | 1瓶 |  |  |  |  | 标准物质/标准溶液/标准样品
235 | 大米加工精度标准样品（籼糯米） | 二级/适碾 | 1瓶 |  |  |  |  | 标准物质/标准溶液/标准样品
236 | 大米颜色黄度指数标准样品 |  | 1个 |  |  |  |  | 标准物质/标准溶液/标准样品 | 符合GB/T1354-2018
237 | 大虾成分分析标准物质 | ≥35g/瓶 | 1瓶 | 内含铅，砷，镉，铬，硒，汞标准值 |  |  |  | 标准物质/标准溶液/标准样品
238 | 代森钠 | ≥1mL/瓶 | 1瓶 | 浓度≥1000μg/mL |  |  |  | 标准物质/标准溶液/标准样品
239 | 代森锌 | ≥1mL/瓶 | 1瓶 | 浓度≥1000μg/mL |  |  |  | 标准物质/标准溶液/标准样品
240 | 单核细胞增生李斯特氏菌标准菌株 | 1支/盒 | 1盒 |  |  |  |  | 标准物质/标准溶液/标准样品
241 | 单辛酸甘油酯 | 10000μg/mL | 1支 | ≥1mL |  |  |  | 标准物质/标准溶液/标准样品
242 | 胆碱酒石酸氢盐 | ≥5g/瓶 | 1瓶 | 纯度≥99% |  |  |  | 标准物质/标准溶液/标准样品
243 | 胆碱酒石酸氢盐标准品 | 浓度≥100μg/mL | 1瓶 | 甲醇介质≥1mL/瓶 |  |  |  | 标准物质/标准溶液/标准样品
244 | 氘代-磺胺间二甲氧嘧啶标准品或标准溶液 | ≥100μg/mL，≥1mL/瓶 | 1瓶 | 甲醇或乙腈溶液 |  |  |  | 标准物质/标准溶液/标准样品
245 | 氘代-磺胺邻二甲氧嘧啶标准品或标准溶液 | ≥100μg/mL，≥1mL/瓶 | 1瓶 | 甲醇或乙腈溶液 |  |  |  | 标准物质/标准溶液/标准样品
246 | 氘代孔雀石绿D5 内标标准溶液 | ≥1000mg/L | 1瓶 | ≥1mL |  |  |  | 标准物质/标准溶液/标准样品
247 | 氘代氯霉素内标标准溶液 | 浓度≥1000μg/mL | 1瓶 | 规格≥1mL/瓶 |  |  |  | 标准物质/标准溶液/标准样品 | 用于食品中氯霉素的检测
248 | 氘代诺氟沙星标准溶液 | 浓度≥100μg/mL | 1瓶 | ≥1mL |  |  |  | 标准物质/标准溶液/标准样品
249 | 氘代妥曲珠利标准溶液 | 浓度≥100μg/mL | 1瓶 | ≥1mL |  |  |  | 标准物质/标准溶液/标准样品
250 | 氘代隐色孔雀石绿D6 内标标准溶液 | ≥1000mg/L | 1瓶 | ≥1mL |  |  |  | 标准物质/标准溶液/标准样品
251 | 狄氏剂 | ≥1mL/瓶 | 1瓶 | 浓度≥1000μg/mL |  |  |  | 标准物质/标准溶液/标准样品
252 | 敌百虫标准溶液 | ≥100μg/mL | 1瓶 | 甲醇或乙腈溶液，≥1.2mL |  |  |  | 标准物质/标准溶液/标准样品 | 满足GB/T20769-2008标准要求
253 | 敌草索（氯酞酸甲酯） 标准溶液 | ≥1mL/瓶 | 1瓶 | 浓度≥1000μg/mL |  |  |  | 标准物质/标准溶液/标准样品
254 | 敌敌畏-D6标准溶液 | ≥50μg/mL，≥1mL | 1支 | ≥1mL/瓶 |  |  |  | 标准物质/标准溶液/标准样品
255 | 敌敌畏标准溶液 | ≥1mL/瓶 | 1瓶 | 浓度≥1000μg/mL |  |  |  | 标准物质/标准溶液/标准样品
256 | 地克珠利标准溶液 | 浓度≥100μg/mL | 1瓶 | ≥1mL |  |  |  | 标准物质/标准溶液/标准样品
257 | 地美硝唑-D3内标标准溶液 | ≥100μg/mL | 1瓶 | ≥1mL |  |  |  | 标准物质/标准溶液/标准样品
258 | 地美硝唑标准溶液 | ≥100μg/mL | 1瓶 | ≥1mL |  |  |  | 标准物质/标准溶液/标准样品
259 | 地塞米松标准溶液 | ≥100μg/mL | 1瓶 | 甲醇或乙腈溶液，≥1mL |  |  |  | 标准物质/标准溶液/标准样品 | 满足农业部1031号公告-2-2008标准要求
260 | 地西泮-D5内标标准溶液 | ≥100μg/mL | 1瓶 | ≥1mL |  |  |  | 标准物质/标准溶液/标准样品
261 | 地西泮标准溶液 | ≥100μg/mL | 1瓶 | ≥1mL |  |  |  | 标准物质/标准溶液/标准样品
262 | 蒂巴因标准溶液 | ≥100μg/mL | 1瓶 | ≥1mL |  |  |  | 标准物质/标准溶液/标准样品
263 | 碘容量分析标准溶液 | ≥500mL/瓶 | 1瓶 | 浓度为1moL/L |  |  |  | 标准物质/标准溶液/标准样品
264 | 碘元素标准溶液 | ≥50mL/瓶 | 1瓶 | ≥100μg/mL |  |  |  | 标准物质/标准溶液/标准样品 | 满足GB5009.267-2020的标准要求
265 | 靛蓝 | ≥500μg/mL | 1瓶 | ≥5mL |  |  |  | 标准物质/标准溶液/标准样品
266 | 丁二胍标准溶液 | ≥100μg/mL，≥1mL | 1支 | ≥1mL/瓶 |  |  |  | 标准物质/标准溶液/标准样品
267 | 丁二酸标准溶液 | 浓度≥100μg/mL | 1瓶 | 甲醇介质≥1mL/瓶 |  |  |  | 标准物质/标准溶液/标准样品
268 | 丁硫克百威标准溶液 | ≥100μg/mL | 1瓶 | ≥1mL |  |  |  | 标准物质/标准溶液/标准样品
269 | 丁酸甘油三酯 | 10mg， ≥98% | 1支 | ≥1mL/瓶 |  |  |  | 标准物质/标准溶液/标准样品
270 | 丁酸甲酯 | ≥500mg | 1瓶 | 纯度≥99% |  |  |  | 标准物质/标准溶液/标准样品
271 | 丁酸乙酯 | 体积≥5mL | 1瓶 | 纯度≥99% |  |  |  | 标准物质/标准溶液/标准样品
272 | 啶虫脒 | ≥100μg/mL | 1瓶 | 甲醇或乙腈溶液，≥1mL |  |  |  | 标准物质/标准溶液/标准样品 | 满足GB/T 20769-2008标准要求
273 | 豆蔻酸甲酯 | ≥500mg | 1瓶 | 纯度≥99% |  |  |  | 标准物质/标准溶液/标准样品
274 | 毒死蜱 | ≥1mL/瓶 | 1瓶 | 浓度≥1000μg/mL |  |  |  | 标准物质/标准溶液/标准样品
275 | 对氨基苯甲酸标准品 | 浓度≥100μg/mL | 1瓶 | 甲醇介质≥1mL/瓶 |  |  |  | 标准物质/标准溶液/标准样品
276 | 对硫磷 | ≥1mL/瓶 | 1瓶 | 浓度≥1000μg/mL |  |  |  | 标准物质/标准溶液/标准样品
277 | 对羟基苯甲酸甲酯 | ≥250mg/瓶 | 1瓶 | 纯度≥99.8% |  |  |  | 标准物质/标准溶液/标准样品
278 | 对羟基苯甲酸甲酯标准品 | ≥100mg/瓶 | 1瓶 | ≥99% |  |  |  | 标准物质/标准溶液/标准样品
279 | 对羟基苯甲酸乙酯 | ≥250mg/瓶 | 1瓶 | 纯度≥99.7% |  |  |  | 标准物质/标准溶液/标准样品
280 | 对乙酰氨基苯甲酸标准品 | 浓度≥100μg/mL | 1瓶 | 甲醇介质≥1mL/瓶 |  |  |  | 标准物质/标准溶液/标准样品
281 | 多菌灵 | ≥100μg/mL | 1瓶 | 甲醇或乙腈溶液，≥1mL |  |  |  | 标准物质/标准溶液/标准样品 | 满足GB/T 20769-2008标准要求
282 | 多氯联苯混标 | ≥1mL/瓶，浓度≥50μg/mL | 1瓶 | PCB28、PCB52、PCB101、PCB118、PCB138、PCB153和PCB180 |  |  |  | 标准物质/标准溶液/标准样品 | 符合标准GB 5009.190-2014
283 | 多氯联苯内标（PCB198） | ≥1mL/瓶 | 1瓶 | 浓度≥100μg/mL |  |  |  | 标准物质/标准溶液/标准样品
284 | 多西环素 | ≥100μg/mL | 1瓶 | 甲醇或乙腈溶液≥1mL |  |  |  | 标准物质/标准溶液/标准样品
285 | 多效唑 | ≥1mL/瓶 | 1瓶 | 甲醇介质，浓度≥1000μg/mL |  |  |  | 标准物质/标准溶液/标准样品
286 | 多元素标准品或标准溶液 | ≥50mL/瓶 | 1瓶 | 浓度≥1000μg/mL，Ca、K、Mg、Na |  |  |  | 标准物质/标准溶液/标准样品 | 满足GB5009.91-2017、GB5009.241-2017、GB5009.92-2016 等标准要求
287 | 恶臭假单胞菌 | 1支/盒 | 1盒 |  |  |  |  | 标准物质/标准溶液/标准样品
288 | 恶唑菌酮标准溶液 | 浓度≥100μg/mL | 1瓶 | 甲醇介质≥1mL/瓶 |  |  |  | 标准物质/标准溶液/标准样品
289 | 恩诺沙星 | ≥100 μg/mL | 1瓶 | 甲醇或乙腈溶液 |  |  |  | 标准物质/标准溶液/标准样品
290 | 恩诺沙星-D5 | ≥100 μg/mL | 1瓶 | ≥1mL |  |  |  | 标准物质/标准溶液/标准样品
291 | 儿茶素 | ≥20mg | 1瓶 | 无 |  |  |  | 标准物质/标准溶液/标准样品
292 | 二苯醚 | 浓度≥1000μg/mL | 1瓶 | 正己烷或丙酮介质，≥1mL/瓶 |  |  |  | 标准物质/标准溶液/标准样品
293 | 二甘醇标准品 | ≥99%，≥500mg | 1支 | ≥1mL/瓶 |  |  |  | 标准物质/标准溶液/标准样品
294 | 二甲苯 | ≥1000μg/mL | 1支 | 甲醇溶液中，≥1mL |  |  |  | 标准物质/标准溶液/标准样品
295 | 二甲基砷溶液标准物质 | 2mL/瓶 | 1瓶 | C2H7AsO2浓度≥0.706μmol/g |  |  |  | 标准物质/标准溶液/标准样品 | 满足GB5750.6-2023的标准要求
296 | 二甲双胍标准品 | ≥100μg/mL，≥1mL | 1支 | ≥1mL/瓶 |  |  |  | 标准物质/标准溶液/标准样品
297 | 二甲戊灵 | ≥1mL/瓶 | 1瓶 | 浓度≥1000μg/mL |  |  |  | 标准物质/标准溶液/标准样品
298 | 二硫代去甲基卡巴地那非标准品 | ≥100μg/mL | 1瓶 | 甲醇介质≥1mL/瓶 |  |  |  | 标准物质/标准溶液/标准样品
299 | 二硫化碳标准溶液 | ≥1mL/瓶 | 1瓶 | 浓度≥1000μg/mL |  |  |  | 标准物质/标准溶液/标准样品
300 | 二氯甲烷 | ≥2mL/瓶，介质：甲醇 | 1瓶 | 浓度≥1000μg/mL |  |  |  | 标准物质/标准溶液/标准样品
301 | 二氯一溴甲烷 | ≥2mL/瓶，介质：甲醇 | 1瓶 | 浓度≥1000μg/mL |  |  |  | 标准物质/标准溶液/标准样品
302 | 二氯乙酸 | ≥1000μg/mL | 1支 | 甲基叔丁基醚溶液中，≥1mL |  |  |  | 标准物质/标准溶液/标准样品
303 | 二嗪磷 | ≥1mL/瓶 | 1瓶 | 浓度≥1000μg/mL |  |  |  | 标准物质/标准溶液/标准样品
304 | 二嗪磷标准溶液 | 浓度≥100μg/mL | 1瓶 | 甲醇介质≥1mL/瓶 |  |  |  | 标准物质/标准溶液/标准样品
305 | 二氢辣椒素标准品 | 浓度≥100μg/mL | 1瓶 | 甲醇介质≥1mL/瓶 |  |  |  | 标准物质/标准溶液/标准样品
306 | 二十二碳二烯酸甲酯 | ≥500mg | 1瓶 | 纯度≥99% |  |  |  | 标准物质/标准溶液/标准样品
307 | 二十二碳六烯酸甘油三酯 | ≥1mL | 1瓶 | 纯度≥99% |  |  |  | 标准物质/标准溶液/标准样品
308 | 二十二碳六烯酸甲酯 | ≥500mg | 1瓶 | 纯度≥99% |  |  |  | 标准物质/标准溶液/标准样品
309 | 二十二碳酸甘油三酯 | ≥1mL | 1瓶 | 纯度≥99% |  |  |  | 标准物质/标准溶液/标准样品
310 | 二十二碳酸甲酯 | ≥500mg | 1瓶 | 纯度≥99% |  |  |  | 标准物质/标准溶液/标准样品
311 | 二十二烯酸甲酯 | ≥500mg | 1瓶 | 纯度≥99% |  |  |  | 标准物质/标准溶液/标准样品
312 | 二十三碳酸甘油三酯 | ≥1mL | 1瓶 | 纯度≥99% |  |  |  | 标准物质/标准溶液/标准样品
313 | 二十三碳酸甲酯 | ≥500mg | 1瓶 | 纯度≥99% |  |  |  | 标准物质/标准溶液/标准样品
314 | 二十三烷酸甲酯 | ≥500mg | 1瓶 | 纯度≥99% |  |  |  | 标准物质/标准溶液/标准样品
315 | 二十四碳酸甘油三酯 | ≥1mL | 1瓶 | 纯度≥99% |  |  |  | 标准物质/标准溶液/标准样品
316 | 二十四碳酸甲酯 | ≥500mg | 1瓶 | 纯度≥99% |  |  |  | 标准物质/标准溶液/标准样品
317 | 二十四碳烯酸甲酯 | ≥500mg | 1瓶 | 纯度≥99% |  |  |  | 标准物质/标准溶液/标准样品
318 | 二十四烷酸甲酯 | ≥500mg | 1瓶 | 纯度≥99% |  |  |  | 标准物质/标准溶液/标准样品
319 | 二十碳二烯酸甲酯 | ≥500mg | 1瓶 | 纯度≥99% |  |  |  | 标准物质/标准溶液/标准样品
320 | 二十碳酸甘油三酯 | 10mg， ≥98% | 1支 | ≥1mL/瓶 |  |  |  | 标准物质/标准溶液/标准样品
321 | 二十碳酸甲酯 | ≥500mg | 1瓶 | 纯度≥99% |  |  |  | 标准物质/标准溶液/标准样品
322 | 二十碳五烯酸甘油三酯 | ≥1mL | 1瓶 | 纯度≥99% |  |  |  | 标准物质/标准溶液/标准样品
323 | 二十碳五烯酸甲酯 | ≥500mg | 1瓶 | 纯度≥99% |  |  |  | 标准物质/标准溶液/标准样品
324 | 二十一碳酸甘油三酯 | 10mg， ≥98% | 1支 | ≥1mL/瓶 |  |  |  | 标准物质/标准溶液/标准样品
325 | 二十一碳酸甲酯 | ≥500mg | 1瓶 | 纯度≥99% |  |  |  | 标准物质/标准溶液/标准样品
326 | 二十一烷酸甲酯 | ≥500mg | 1瓶 | 纯度≥99% |  |  |  | 标准物质/标准溶液/标准样品
327 | 二水合糖精钠 | ≥1000mg/L | 1瓶 | 水溶液，≥10mL |  |  |  | 标准物质/标准溶液/标准样品
328 | 二氧化硫标准品 | ≥100μg/mL | 1瓶 | ≥1mL |  |  |  | 标准物质/标准溶液/标准样品
329 | 二氧化氯标准品 | ≥10μg/L | 1瓶 | ≥1mL |  |  |  | 标准物质/标准溶液/标准样品
330 | 伐地那非标准品 | ≥100μg/mL | 1瓶 | 甲醇介质≥1mL/瓶 |  |  |  | 标准物质/标准溶液/标准样品
331 | 伐地那非杂质30标准品 | 固体粉末≥25mg，纯度≥98% 或液体≥100mg/L | 1瓶 |  |  |  |  | 标准物质/标准溶液/标准样品
332 | 番泻苷A、番泻苷B、大黄素甲醚混合标准物质 | ≥1000μg/mL | 1瓶 |  |  |  |  | 标准物质/标准溶液/标准样品
333 | 番泻苷A标准品 | ≥100μg/mL | 1瓶 | 甲醇介质≥1mL/瓶 |  |  |  | 标准物质/标准溶液/标准样品
334 | 番泻苷B标准品 | ≥100μg/mL | 1瓶 | 甲醇介质≥1mL/瓶 |  |  |  | 标准物质/标准溶液/标准样品
335 | 反，反-9，12-十八碳二烯酸甘油三酯 | 10mg， ≥98% | 1支 | ≥1mL/瓶 |  |  |  | 标准物质/标准溶液/标准样品
336 | 反，反-9，12-十八碳二烯酸甲酯 | ≥500mg | 1瓶 | 纯度≥99% |  |  |  | 标准物质/标准溶液/标准样品
337 | 反-1，2-二氯乙烯 | ≥100 μg/mL | 1瓶 | 甲醇溶剂 |  |  |  | 标准物质/标准溶液/标准样品
338 | 反-11二十碳烯酸甲酯 | ≥500mg | 1瓶 | 纯度≥99% |  |  |  | 标准物质/标准溶液/标准样品
339 | 反-11-十八碳烯酸甲酯 | ≥500mg | 1瓶 | 纯度≥99% |  |  |  | 标准物质/标准溶液/标准样品
340 | 反-13-二十二碳烯酸甲酯 | ≥500mg | 1瓶 | 纯度≥99% |  |  |  | 标准物质/标准溶液/标准样品
341 | 反-6-十八碳烯酸甲酯 | ≥500mg | 1瓶 | 纯度≥99% |  |  |  | 标准物质/标准溶液/标准样品
342 | 反-9，12，15-十八碳三烯酸甲酯 | ≥500mg | 1瓶 | 纯度≥99% |  |  |  | 标准物质/标准溶液/标准样品
343 | 反-9，12-十八碳二烯酸甲酯 | 质量≥1g | 1瓶 | 纯度≥99%，≥1mL |  |  |  | 标准物质/标准溶液/标准样品
344 | 反-9，12-顺-15-十八碳三烯酸甲酯 | ≥500mg | 1瓶 | 纯度≥99% |  |  |  | 标准物质/标准溶液/标准样品
345 | 反-9-十八碳烯酸甲酯 | ≥500mg | 1瓶 | 纯度≥99% |  |  |  | 标准物质/标准溶液/标准样品
346 | 反-9-十八碳一烯酸甘油三酯 | 10mg， ≥98% | 1支 | ≥1mL/瓶 |  |  |  | 标准物质/标准溶液/标准样品
347 | 反-9-十八碳一烯酸甲酯 | ≥500mg | 1瓶 | 纯度≥99% |  |  |  | 标准物质/标准溶液/标准样品
348 | 反-9-十六碳烯酸甲酯 | ≥500mg | 1瓶 | 纯度≥99% |  |  |  | 标准物质/标准溶液/标准样品
349 | 反-9-顺-12，15-十八碳三烯酸甲酯 | ≥500mg | 1瓶 | 纯度≥99% |  |  |  | 标准物质/标准溶液/标准样品
350 | 反-9-顺-12-反15-十八碳三烯酸甲酯 | ≥500mg | 1瓶 | 纯度≥99% |  |  |  | 标准物质/标准溶液/标准样品
351 | 反-9-顺-12-十八碳二烯酸甲酯 | ≥500mg | 1瓶 | 纯度≥99% |  |  |  | 标准物质/标准溶液/标准样品
352 | 反亚油酸甲酯 | ≥500mg | 1瓶 | 纯度≥99% |  |  |  | 标准物质/标准溶液/标准样品
353 | 非洛地平标准溶液 | ≥100μg/mL，≥1mL | 1支 | ≥1mL/瓶 |  |  |  | 标准物质/标准溶液/标准样品
354 | 非诺特罗标准品 | 浓度≥100μg/mL | 1瓶 | 甲醇介质≥1mL/瓶 |  |  |  | 标准物质/标准溶液/标准样品
355 | 肺炎链球菌CMCC(B)33412（0代） | 1支/盒 | 1盒 |  |  |  |  | 标准物质/标准溶液/标准样品
356 | 芬氟拉明标准溶液 | ≥100μg/mL，≥1mL | 1支 | ≥1mL/瓶 |  |  |  | 标准物质/标准溶液/标准样品
357 | 酚丁、双丙酚丁、双酚沙丁、双酚沙丁醋酸酯和酚丁双环丙甲酸酯混合标准溶液 | ≥1000μg/mL | 1瓶 | 符合标准 BJS 202504 |  |  |  | 标准物质/标准溶液/标准样品
358 | 酚酞标准溶液 | ≥100μg/mL，≥1mL | 1支 | ≥1mL/瓶 |  |  |  | 标准物质/标准溶液/标准样品
359 | 酚妥拉明标准品 | 浓度≥100μg/mL | 1瓶 | 甲醇介质≥1mL/瓶 |  |  |  | 标准物质/标准溶液/标准样品
360 | 粉丝粉条中的铝成分分析标准物质 | ≥10g/瓶 | 1瓶 | 铝≥20mg/kg |  |  |  | 标准物质/标准溶液/标准样品
361 | 粉锈宁 | ≥1mL/瓶 | 1瓶 | 浓度≥1000μg/mL |  |  |  | 标准物质/标准溶液/标准样品
362 | 呋虫胺标准溶液 | 浓度≥100μg/mL，介质：甲醇 | 1瓶 | ≥1mL/瓶 |  |  |  | 标准物质/标准溶液/标准样品
363 | 呋喃它酮代谢物 | ≥100μg/mL | 1瓶 | ≥1mL |  |  |  | 标准物质/标准溶液/标准样品
364 | 呋喃它酮代谢物内标 | ≥100μg/mL | 1瓶 | ≥1mL |  |  |  | 标准物质/标准溶液/标准样品
365 | 呋喃妥因代谢物 | ≥100μg/mL | 1瓶 | ≥1mL |  |  |  | 标准物质/标准溶液/标准样品
366 | 呋喃妥因代谢物内标 | ≥100μg/mL | 1瓶 | ≥1mL |  |  |  | 标准物质/标准溶液/标准样品
367 | 呋喃西林代谢物 | ≥100μg/mL | 1瓶 | ≥1mL |  |  |  | 标准物质/标准溶液/标准样品
368 | 呋喃西林代谢物内标 | ≥100μg/mL | 1瓶 | ≥1mL |  |  |  | 标准物质/标准溶液/标准样品
369 | 呋喃唑酮代谢物 | ≥100μg/mL | 1瓶 | ≥1mL |  |  |  | 标准物质/标准溶液/标准样品
370 | 呋喃唑酮代谢物内标 | ≥100μg/mL | 1瓶 | ≥1mL |  |  |  | 标准物质/标准溶液/标准样品
371 | 弗氏柠檬酸杆菌ATCC43864（0代） | 1支/盒 | 1盒 |  |  |  |  | 标准物质/标准溶液/标准样品
372 | 伏马毒素B1标准品 | 浓度≥100μg/mL | 1瓶 | 甲醇介质≥1mL/瓶 |  |  |  | 标准物质/标准溶液/标准样品
373 | 伏马毒素B2标准品 | 浓度≥100μg/mL | 1瓶 | 甲醇介质≥1mL/瓶 |  |  |  | 标准物质/标准溶液/标准样品
374 | 伏马毒素B3标准品 | 浓度≥100μg/mL | 1瓶 | 甲醇介质≥1mL/瓶 |  |  |  | 标准物质/标准溶液/标准样品
375 | 伏马菌素（13C34-FB1 13C34-FB2 13C34-FB3）同位素混合标准溶液 | 3C34-FB1：2.5μg/mL，13C34-FB2：1μg/mL，13C34-FB3：1μg/mL，，介质：50%乙腈水 | 1支 | ≥1mL/瓶 |  |  |  | 标准物质/标准溶液/标准样品
376 | 伏马菌素B1标准溶液 | ≥100μg/mL，≥1mL，介质：50%乙腈水 | 1支 | ≥1mL/瓶 |  |  |  | 标准物质/标准溶液/标准样品
377 | 伏马菌素B2标准溶液 | ≥100μg/mL，≥1mL，介质：50%乙腈水 | 1支 | ≥1mL/瓶 |  |  |  | 标准物质/标准溶液/标准样品
378 | 伏马菌素B3标准溶液 | ≥100μg/mL，≥1mL，介质：50%乙腈水 | 1支 | ≥1mL/瓶 |  |  |  | 标准物质/标准溶液/标准样品
379 | 伏杀硫磷标准溶液 | 浓度≥1000μg/mL，介质：丙酮 | 1瓶 | ≥1mL/瓶 |  |  |  | 标准物质/标准溶液/标准样品
380 | 氟胺氰菊酯 | ≥1mL/瓶，介质：正己烷 | 1瓶 | 浓度≥1000μg/mL |  |  |  | 标准物质/标准溶液/标准样品
381 | 氟苯尼考-D3标准溶液 | 浓度≥10μg/mL，介质：甲醇 | 1瓶 | ≥1mL/瓶 |  |  |  | 标准物质/标准溶液/标准样品
382 | 氟苯尼考胺-D3标准溶液 | 浓度≥10μg/mL，介质：甲醇 | 1瓶 | ≥1mL/瓶 |  |  |  | 标准物质/标准溶液/标准样品
383 | 氟苯尼考胺标准溶液或标准品 | 浓度≥1000μg/mL | 1瓶 | 规格≥1mL/瓶 |  |  |  | 标准物质/标准溶液/标准样品 | 用于食品中氟苯尼考的检测
384 | 氟吡菌胺标准溶液 | ≥100μg/mL，介质：甲醇 | 1瓶 | ≥1mL/瓶 |  |  |  | 标准物质/标准溶液/标准样品
385 | 氟虫腈标准溶液或标准品 | 浓度≥1000μg/mL | 1瓶 | 规格≥1mL/瓶 |  |  |  | 标准物质/标准溶液/标准样品 | 用于食品中氟虫腈的检测
386 | 氟虫腈砜标准溶液或标准品 | 浓度≥1000μg/mL | 1瓶 | 规格≥1mL/瓶 |  |  |  | 标准物质/标准溶液/标准样品 | 用于食品中氟虫腈的检测
387 | 氟虫腈亚砜标准溶液或标准品 | 浓度≥1000μg/mL | 1瓶 | 规格≥1mL/瓶 |  |  |  | 标准物质/标准溶液/标准样品 | 用于食品中氟虫腈的检测
388 | 氟啶虫酰胺标准溶液 | ≥1mL/瓶 | 1瓶 | 浓度≥1000μg/mL |  |  |  | 标准物质/标准溶液/标准样品
389 | 氟啶脲 | 浓度≥100μg/mL | 1瓶 | 甲醇或丙酮介质，≥1mL/瓶 |  |  |  | 标准物质/标准溶液/标准样品
390 | 氟硅唑 | ≥1mL/瓶 | 1瓶 | 浓度≥1000μg/mL |  |  |  | 标准物质/标准溶液/标准样品
391 | 氟硅唑标准溶液 | 浓度≥100μg/mL | 1瓶 | 甲醇介质≥1mL/瓶 |  |  |  | 标准物质/标准溶液/标准样品
392 | 氟环唑 | ≥1mL/瓶 | 1瓶 | 浓度≥1000μg/mL |  |  |  | 标准物质/标准溶液/标准样品
393 | 氟环唑标准溶液 | ≥100μg/mL，介质：甲醇 | 1瓶 | ≥1mL/瓶 |  |  |  | 标准物质/标准溶液/标准样品
394 | 氟甲砜霉素标准溶液或标准品 | 浓度≥1000μg/mL | 1瓶 | 规格≥1mL/瓶 |  |  |  | 标准物质/标准溶液/标准样品 | 用于食品中氟甲砜霉素的检测
395 | 氟甲腈标准溶液或标准品 | 浓度≥1000μg/mL | 1瓶 | 规格≥1mL/瓶 |  |  |  | 标准物质/标准溶液/标准样品 | 用于食品中氟虫腈的检测
396 | 氟甲喹标准溶液 | 浓度≥100μg/mL，介质：甲醇 | 1瓶 | ≥1mL/瓶 |  |  |  | 标准物质/标准溶液/标准样品
397 | 氟康唑标准品/对照品 | 浓度≥100μg/mL | 1瓶 | 甲醇介质≥1mL/瓶 |  |  |  | 标准物质/标准溶液/标准样品
398 | 氟离子标准溶液 | ≥100mg/L | 1瓶 | ≥50mL |  |  |  | 标准物质/标准溶液/标准样品
399 | 氟罗沙星标准溶液 | 浓度≥100μg/mL，介质：甲醇 | 1瓶 | ≥1mL/瓶 |  |  |  | 标准物质/标准溶液/标准样品
400 | 氟氯氰菊酯 | ≥1mL/瓶 | 1瓶 | 浓度≥1000μg/mL |  |  |  | 标准物质/标准溶液/标准样品
401 | 氟吗啉标准溶液 | 浓度≥100μg/mL，介质：甲醇 | 1瓶 | ≥1mL/瓶 |  |  |  | 标准物质/标准溶液/标准样品
402 | 氟尼辛标准品 | ≥100μg/mL | 1瓶 |  |  |  |  | 标准物质/标准溶液/标准样品
403 | 氟氰戊菊酯 | ≥1mL/瓶 | 1瓶 | 浓度≥1000μg/mL |  |  |  | 标准物质/标准溶液/标准样品
404 | 氟唑菌酰胺标准溶液 | ≥100μg/mL | 1支 | / |  |  |  | 标准物质/标准溶液/标准样品
405 | 福美双 | ≥1mL/瓶 | 1瓶 | 浓度≥1000μg/mL |  |  |  | 标准物质/标准溶液/标准样品
406 | 福美铁 | ≥1mL/瓶 | 1瓶 | 浓度≥1000μg/mL |  |  |  | 标准物质/标准溶液/标准样品
407 | 福美锌 | ≥1mL/瓶 | 1瓶 | 浓度≥1000μg/mL |  |  |  | 标准物质/标准溶液/标准样品
408 | 福氏志贺氏菌ATCC12022(F0代） | 干粉 | 1支 |  |  |  |  | 标准物质/标准溶液/标准样品
409 | 福氏志贺氏菌CMCC(B)51572（0代） | 1支/盒 | 1盒 |  |  |  |  | 标准物质/标准溶液/标准样品
410 | 腐霉利 | ≥1mL/瓶 | 1瓶 | 浓度≥1000μg/mL |  |  |  | 标准物质/标准溶液/标准样品
411 | 副溶血弧菌ATCC 17802（0代） | 1支/盒 | 1盒 |  |  |  |  | 标准物质/标准溶液/标准样品
412 | 富马酸 | ≥99% | 1瓶 |  |  |  |  | 标准物质/标准溶液/标准样品
413 | 富马酸标准品 | 浓度≥100μg/mL | 1瓶 | 甲醇介质≥1mL/瓶 |  |  |  | 标准物质/标准溶液/标准样品
414 | 富马酸二甲酯标准品 |  | 1瓶 | ≥97% |  |  |  | 标准物质/标准溶液/标准样品
415 | 腹泻性贝类毒素标准品 | 浓度≥100μg/mL | 1瓶 | 甲醇介质≥1mL/瓶 |  |  |  | 标准物质/标准溶液/标准样品
416 | 钙单元素标液 | ≥50mL/瓶 | 1瓶 | ≥1000μg/mL |  |  |  | 标准物质/标准溶液/标准样品 | 满足GB5009.92-2016的标准要求
417 | 甘草次酸标准品 | 浓度≥100μg/mL | 1瓶 | 甲醇介质≥1mL/瓶 |  |  |  | 标准物质/标准溶液/标准样品
418 | 甘草酸标准品 | 浓度≥100μg/mL | 1瓶 | 甲醇介质≥1mL/瓶 |  |  |  | 标准物质/标准溶液/标准样品
419 | 柑橘红2号标准品 | 浓度≥100μg/mL | 1瓶 | 甲醇介质≥1mL/瓶 |  |  |  | 标准物质/标准溶液/标准样品
420 | 刚果红 | 质量≥2g | 1瓶 | 纯度≥98%，≥1mL |  |  |  | 标准物质/标准溶液/标准样品
421 | 高氯酸钠标准品 | 浓度≥100μg/mL | 1瓶 | 甲醇介质≥1mL/瓶 |  |  |  | 标准物质/标准溶液/标准样品
422 | 高氯酸盐-18O4内标标准品 | ≥10μg/mL | 1瓶 | 甲醇介质≥1mL/瓶 |  |  |  | 标准物质/标准溶液/标准样品
423 | 高锰酸钾标准储备溶液 | ≥500mL/瓶 | 1瓶 | 浓度为1moL/L |  |  |  | 标准物质/标准溶液/标准样品
424 | 格列本脲标准品 | ≥100μg/mL，≥1mL | 1支 | ≥1mL/瓶 |  |  |  | 标准物质/标准溶液/标准样品
425 | 格列吡嗪标准品 | ≥100μg/mL，≥1mL | 1支 | ≥1mL/瓶 |  |  |  | 标准物质/标准溶液/标准样品
426 | 格列波脲标准品 | ≥100μg/mL，≥1mL | 1支 | ≥1mL/瓶 |  |  |  | 标准物质/标准溶液/标准样品
427 | 格列喹酮标准品 | ≥100μg/mL，≥1mL | 1支 | ≥1mL/瓶 |  |  |  | 标准物质/标准溶液/标准样品
428 | 格列美脲标准品 | ≥100μg/mL，≥1mL | 1支 | ≥1mL/瓶 |  |  |  | 标准物质/标准溶液/标准样品
429 | 格列齐特标准品 | ≥100μg/mL，≥1mL | 1支 | ≥1mL/瓶 |  |  |  | 标准物质/标准溶液/标准样品
430 | 镉单元素标液 | ≥50mL/瓶 | 1瓶 | ≥100μg/mL |  |  |  | 标准物质/标准溶液/标准样品 | 满足GB5009.15-2023的标准要求
431 | 葛根素标准品 | ≥100mg/瓶 | 1瓶 | ≥99% |  |  |  | 标准物质/标准溶液/标准样品
432 | 铬单元素标液 | ≥50mL/瓶 | 1瓶 | ≥100μg/mL |  |  |  | 标准物质/标准溶液/标准样品 | 满足GB5009.123-2023的标准要求
433 | 庚二酸二乙酯 | 体积≥5mL | 1瓶 | 纯度≥99% |  |  |  | 标准物质/标准溶液/标准样品
434 | 汞单元素标液 | ≥50mL/瓶 | 1瓶 | ≥100μg/mL |  |  |  | 标准物质/标准溶液/标准样品 | 满足GB5009.17-2021的标准要求
435 | 癸酸甲酯 | ≥500mg | 1瓶 | 纯度≥99% |  |  |  | 标准物质/标准溶液/标准样品
436 | 果糖标准品 | ≥250mg/瓶 | 1瓶 | ≥99% |  |  |  | 标准物质/标准溶液/标准样品
437 | 豪莫西地那非标准品 | ≥100μg/mL | 1瓶 | 甲醇介质≥1mL/瓶 |  |  |  | 标准物质/标准溶液/标准样品
438 | 合成辣椒素标准品 | 浓度≥100μg/mL | 1瓶 | 甲醇介质≥1mL/瓶 |  |  |  | 标准物质/标准溶液/标准样品
439 | 黑曲霉ATCC 16404（0代） | 1支/盒 | 1盒 |  |  |  |  | 标准物质/标准溶液/标准样品
440 | 黑曲霉CGMCC3.3928(0代) | 1支/盒 | 1盒 |  |  |  |  | 标准物质/标准溶液/标准样品
441 | 胡萝卜成分分析标准物质 | ≥35g/瓶 | 1瓶 | 内含铅，砷，镉，铬，硒，汞标准值 |  |  |  | 标准物质/标准溶液/标准样品
442 | 花生四烯酸甲酯 | ≥500mg | 1瓶 | 纯度≥99% |  |  |  | 标准物质/标准溶液/标准样品
443 | 花生酸甲酯 | ≥500mg | 1瓶 | 纯度≥99% |  |  |  | 标准物质/标准溶液/标准样品
444 | 花生烯酸甲酯 | ≥500mg | 1瓶 | 纯度≥99% |  |  |  | 标准物质/标准溶液/标准样品
445 | 环丙氨嗪标准溶液 | 浓度≥100μg/mL，介质：甲醇 | 1瓶 | ≥1mL/瓶 |  |  |  | 标准物质/标准溶液/标准样品
446 | 环丙沙星 | ≥100 μg/mL | 1瓶 | 甲醇或乙腈溶液 |  |  |  | 标准物质/标准溶液/标准样品
447 | 环丙沙星-D8 | ≥100 μg/mL | 1瓶 | ≥1mL |  |  |  | 标准物质/标准溶液/标准样品
448 | 环丙唑醇标准溶液 | 浓度≥100μg/mL，介质：甲醇 | 1瓶 | ≥1mL/瓶 |  |  |  | 标准物质/标准溶液/标准样品
449 | 环己基氨基磺酸钠-D4标准溶液 | 浓度≥100μg/mL | 1瓶 | ≥1mL/瓶 |  |  |  | 标准物质/标准溶液/标准样品
450 | 环氧氯丙烷 | ≥1000μg/mL | 1支 | 二氯甲烷溶液中，≥1mL |  |  |  | 标准物质/标准溶液/标准样品
451 | 环氧七氯B | ≥10mg/瓶 | 1瓶 | 纯度≥99.1% |  |  |  | 标准物质/标准溶液/标准样品
452 | 环氧乙烷 | ≥200μg/mL，介质：异辛烷 | 1支 | ≥1mL |  |  |  | 标准物质/标准溶液/标准样品
453 | 黄曲霉毒素B1标准溶液或标准品 | 浓度≥100μg/mL | 1瓶 | 规格≥1mL/瓶 |  |  |  | 标准物质/标准溶液/标准样品 | 用于食品中黄曲霉霉毒素B1的检测
454 | 黄曲霉毒素B2标准品 | ≥100μg/mL，≥1mL | 1支 | ≥1mL/瓶 |  |  |  | 标准物质/标准溶液/标准样品
455 | 黄曲霉毒素B2同位素内标 | ≥0.5μg/mL，≥1mL | 1支 | ≥1mL/瓶 |  |  |  | 标准物质/标准溶液/标准样品
456 | 黄曲霉毒素G1标准品 | ≥100μg/mL，≥1mL | 1支 | ≥1mL/瓶 |  |  |  | 标准物质/标准溶液/标准样品
457 | 黄曲霉毒素G1同位素内标 | ≥0.5μg/mL，≥1mL | 1支 | ≥1mL/瓶 |  |  |  | 标准物质/标准溶液/标准样品
458 | 黄曲霉毒素G2标准品 | ≥100μg/mL，≥1mL | 1支 | ≥1mL/瓶 |  |  |  | 标准物质/标准溶液/标准样品
459 | 黄曲霉毒素G2同位素内标 | ≥0.5μg/mL，≥1mL | 1支 | ≥1mL/瓶 |  |  |  | 标准物质/标准溶液/标准样品
460 | 黄曲霉毒素M1标准溶液或标准品 | 浓度≥100μg/mL | 1瓶 | 规格≥1mL/瓶 |  |  |  | 标准物质/标准溶液/标准样品 | 用于食品中黄曲霉毒素M1的检测
461 | 磺胺苯吡唑标准品或标准溶液 | ≥100μg/mL，≥1mL/瓶 | 1瓶 | 甲醇或乙腈溶液 |  |  |  | 标准物质/标准溶液/标准样品
462 | 磺胺吡啶标准品或标准溶液 | ≥100μg/mL，≥1mL/瓶 | 1瓶 | 甲醇或乙腈溶液 |  |  |  | 标准物质/标准溶液/标准样品
463 | 磺胺对甲氧嘧啶标准品或标准溶液 | ≥100μg/mL，≥1mL/瓶 | 1瓶 | 甲醇或乙腈溶液 |  |  |  | 标准物质/标准溶液/标准样品
464 | 磺胺二甲嘧啶标准品或标准溶液 | ≥100μg/mL，≥1mL/瓶 | 1瓶 | 甲醇或乙腈溶液 |  |  |  | 标准物质/标准溶液/标准样品
465 | 磺胺二甲氧嘧啶标准品或标准溶液 | ≥100μg/mL，≥1mL/瓶 | 1瓶 | 甲醇或乙腈溶液 |  |  |  | 标准物质/标准溶液/标准样品
466 | 磺胺二甲异恶唑标准品或标准溶液 | ≥100μg/mL，≥1mL/瓶 | 1瓶 | 甲醇或乙腈溶液 |  |  |  | 标准物质/标准溶液/标准样品
467 | 磺胺二甲异嘧啶标准品或标准溶液 | ≥100μg/mL，≥1mL/瓶 | 1瓶 | 甲醇或乙腈溶液 |  |  |  | 标准物质/标准溶液/标准样品
468 | 磺胺甲恶唑标准品或标准溶液 | ≥100μg/mL，≥1mL/瓶 | 1瓶 | 甲醇或乙腈溶液 |  |  |  | 标准物质/标准溶液/标准样品
469 | 磺胺甲嘧啶标准品或标准溶液 | ≥100μg/mL，≥1mL/瓶 | 1瓶 | 甲醇或乙腈溶液 |  |  |  | 标准物质/标准溶液/标准样品
470 | 磺胺甲噻二唑标准品或标准溶液 | ≥100μg/mL，≥1mL/瓶 | 1瓶 | 甲醇或乙腈溶液 |  |  |  | 标准物质/标准溶液/标准样品
471 | 磺胺甲氧哒嗪标准品或标准溶液 | ≥100μg/mL，≥1mL/瓶 | 1瓶 | 甲醇或乙腈溶液 |  |  |  | 标准物质/标准溶液/标准样品
472 | 磺胺间甲氧嘧啶标准品或标准溶液 | ≥100μg/mL，≥1mL/瓶 | 1瓶 | 甲醇或乙腈溶液 |  |  |  | 标准物质/标准溶液/标准样品
473 | 磺胺喹噁啉标准品或标准溶液 | ≥100μg/mL，≥1mL/瓶 | 1瓶 | 甲醇或乙腈溶液 |  |  |  | 标准物质/标准溶液/标准样品
474 | 磺胺邻二甲氧嘧啶标准品或标准溶液 | ≥100μg/mL，≥1mL/瓶 | 1瓶 | 甲醇或乙腈溶液 |  |  |  | 标准物质/标准溶液/标准样品
475 | 磺胺氯哒嗪标准品或标准溶液 | ≥100μg/mL，≥1mL/瓶 | 1瓶 | 甲醇或乙腈溶液 |  |  |  | 标准物质/标准溶液/标准样品
476 | 磺胺嘧啶标准品或标准溶液 | ≥100μg/mL，≥1mL/瓶 | 1瓶 | 甲醇或乙腈溶液 |  |  |  | 标准物质/标准溶液/标准样品
477 | 磺胺噻唑标准品或标准溶液 | ≥100μg/mL，≥1mL/瓶 | 1瓶 | 甲醇或乙腈溶液 |  |  |  | 标准物质/标准溶液/标准样品
478 | 灰黄霉素标准品/对照品 | 浓度≥100μg/mL | 1瓶 | 甲醇介质≥1mL/瓶 |  |  |  | 标准物质/标准溶液/标准样品
479 | 挥发酚标品 | ≥1000μg/mL，介质：水 | 1支 |  |  |  |  | 标准物质/标准溶液/标准样品
480 | 霍乱弧菌CMCC(B)17247（0代） | 1支/盒 | 1盒 |  |  |  |  | 标准物质/标准溶液/标准样品
481 | 肌醇 | ≥100mg/支 | 1支 | 纯度≥98% |  |  |  | 标准物质/标准溶液/标准样品
482 | 己二酸标准品 | 浓度≥100μg/mL | 1瓶 | 甲醇介质≥1mL/瓶 |  |  |  | 标准物质/标准溶液/标准样品
483 | 己酸 | 体积≥5mL | 1瓶 | 纯度≥99.5% |  |  |  | 标准物质/标准溶液/标准样品
484 | 己酸甘油三酯 | 10mg， ≥98% | 1支 | ≥1mL/瓶 |  |  |  | 标准物质/标准溶液/标准样品
485 | 己酸甲酯 | ≥500mg | 1瓶 | 纯度≥99% |  |  |  | 标准物质/标准溶液/标准样品
486 | 己酸乙酯 | 体积≥5mL | 1瓶 | 纯度≥99% |  |  |  | 标准物质/标准溶液/标准样品
487 | 己烯雌酚标准溶液 | ≥1000mg/L | 1瓶 | ≥1mL |  |  |  | 标准物质/标准溶液/标准样品
488 | 己唑醇 | ≥1mL/瓶 | 1瓶 | 浓度≥1000μg/mL |  |  |  | 标准物质/标准溶液/标准样品
489 | 甲氨基阿维菌素苯甲酸盐 | ≥100μg/mL | 1瓶 | 甲醇或乙腈溶液，≥1.2mL |  |  |  | 标准物质/标准溶液/标准样品 | 满足GB/T20769-2008标准要求
490 | 甲胺磷 | ≥1mL/瓶 | 1瓶 | 浓度≥1000μg/mL |  |  |  | 标准物质/标准溶液/标准样品
491 | 甲拌磷 | ≥1mL/瓶 | 1瓶 | 浓度≥1000μg/mL |  |  |  | 标准物质/标准溶液/标准样品
492 | 甲拌磷砜 | ≥1mL/瓶 | 1瓶 | 浓度≥1000μg/mL |  |  |  | 标准物质/标准溶液/标准样品
493 | 甲拌磷亚砜 | ≥1mL/瓶 | 1瓶 | 浓度≥1000μg/mL |  |  |  | 标准物质/标准溶液/标准样品
494 | 甲苯 | ≥2mL/瓶，介质：甲醇 | 1瓶 | 浓度≥1000μg/mL |  |  |  | 标准物质/标准溶液/标准样品
495 | 甲苯磺丁脲标准品 | ≥100μg/mL，≥1mL | 1支 | ≥1mL/瓶 |  |  |  | 标准物质/标准溶液/标准样品
496 | 甲醇 | ≥1mL/瓶 | 1瓶 | 纯度≥99% |  |  |  | 标准物质/标准溶液/标准样品
497 | 甲砜霉素标准溶液或标准品 | 浓度≥1000μg/mL | 1瓶 | 规格≥1mL/瓶 |  |  |  | 标准物质/标准溶液/标准样品 | 用于食品中甲砜霉素的检测
498 | 甲基毒死蜱 | ≥1mL/瓶 | 1瓶 | 浓度≥1000μg/mL |  |  |  | 标准物质/标准溶液/标准样品
499 | 甲基对硫磷 | ≥1mL/瓶 | 1瓶 | 浓度≥1000μg/mL |  |  |  | 标准物质/标准溶液/标准样品
500 | 甲基汞标准品或标准溶液 | ≥1.5mL/瓶，介质：甲醇 | 1瓶 | 质量浓度≥63.5μg/g |  |  |  | 标准物质/标准溶液/标准样品 | 满足GB5009.17-2021的标准要求
501 | 甲基硫菌灵标准溶液 | ≥100μg/mL，介质：甲醇 | 1瓶 | ≥1mL/瓶 |  |  |  | 标准物质/标准溶液/标准样品
502 | 甲基嘧啶磷 | ≥1000μg/mL | 1支 | ≥1mL |  |  |  | 标准物质/标准溶液/标准样品
503 | 甲基香兰素标准溶液 | 浓度≥100μg/mL，介质：甲醇 | 1瓶 | ≥1mL/瓶 |  |  |  | 标准物质/标准溶液/标准样品
504 | 甲基异柳磷 | ≥1mL/瓶 | 1瓶 | 浓度≥1000μg/mL |  |  |  | 标准物质/标准溶液/标准样品
505 | 甲萘威标准溶液 | 浓度≥100μg/mL | 1瓶 | 甲醇介质≥1mL/瓶 |  |  |  | 标准物质/标准溶液/标准样品
506 | 甲氰菊酯 | ≥1mL/瓶 | 1瓶 | 浓度≥1000μg/mL |  |  |  | 标准物质/标准溶液/标准样品
507 | 甲醛标准溶液 | ≥1000mg/L | 1瓶 | ≥1mL |  |  |  | 标准物质/标准溶液/标准样品
508 | 甲霜灵 | ≥1mL/瓶 | 1瓶 | 浓度≥1000μg/mL |  |  |  | 标准物质/标准溶液/标准样品
509 | 甲霜灵标准溶液 | 浓度≥100μg/mL | 1瓶 | 甲醇介质≥1mL/瓶 |  |  |  | 标准物质/标准溶液/标准样品
510 | 甲硝唑 | ≥100μg/mL | 1瓶 | ≥1mL |  |  |  | 标准物质/标准溶液/标准样品
511 | 甲硝唑-D3 | 浓度≥10μg/mL | 1瓶 | 甲醇介质≥1mL/瓶 |  |  |  | 标准物质/标准溶液/标准样品
512 | 甲氧苄啶标准品或标准溶液 | ≥100μg/mL，≥1mL/瓶 | 1瓶 | 甲醇或乙腈溶液 |  |  |  | 标准物质/标准溶液/标准样品
513 | 甲氧滴滴涕 | ≥1mL/瓶 | 1瓶 | 浓度≥1000μg/mL |  |  |  | 标准物质/标准溶液/标准样品
514 | 钾单元素标液 | ≥50mL/瓶 | 1瓶 | ≥1000μg/mL |  |  |  | 标准物质/标准溶液/标准样品 | 满足GB5009.91-2017的标准要求
515 | 间氨基苯甲酸标准品 | 浓度≥100μg/mL | 1瓶 | 甲醇介质≥1mL/瓶 |  |  |  | 标准物质/标准溶液/标准样品
516 | 间氨基苯甲酸乙酯甲磺酸盐标准品 | 浓度≥100μg/mL | 1瓶 | 甲醇介质≥1mL/瓶 |  |  |  | 标准物质/标准溶液/标准样品
517 | 间苯二酚标准品 | 浓度≥100μg/mL | 1瓶 | 甲醇介质≥1mL/瓶 |  |  |  | 标准物质/标准溶液/标准样品
518 | 碱性橙2 | ≥100μg/mL | 1瓶 | 甲醇或乙腈溶液，≥1mL |  |  |  | 标准物质/标准溶液/标准样品 | 满足GB/T 23496-2009标准要求
519 | 碱性橙21 | ≥100μg/mL | 1瓶 | 甲醇或乙腈溶液，≥1mL |  |  |  | 标准物质/标准溶液/标准样品 | 满足GB/T 23496-2009标准要求
520 | 碱性橙22 | ≥100μg/mL | 1瓶 | 甲醇或乙腈溶液，≥1mL |  |  |  | 标准物质/标准溶液/标准样品 | 满足GB/T 23496-2009标准要求
521 | 碱性嫩黄 | ≥100μg/mL | 1瓶 | 甲醇或乙腈溶液≥1mL |  |  |  | 标准物质/标准溶液/标准样品
522 | 焦磷酸根标准溶液 | 1000μg/mL | 1支 | / |  |  |  | 标准物质/标准溶液/标准样品
523 | 金单元素标液 | ≥50mL/瓶 | 1瓶 | 浓度≥1000μg/mL |  |  |  | 标准物质/标准溶液/标准样品 | 满足GB5009.268-2016的标准要求
524 | 金刚烷胺 | ≥100μg/mL | 1瓶 | 甲醇或乙腈溶液≥1mL |  |  |  | 标准物质/标准溶液/标准样品
525 | 金刚烷胺-D6 | ≥100μg/mL | 1瓶 | 甲醇或乙腈溶液≥1mL |  |  |  | 标准物质/标准溶液/标准样品
526 | 金刚乙胺 | ≥100μg/mL | 1瓶 | 甲醇或乙腈溶液≥1mL |  |  |  | 标准物质/标准溶液/标准样品
527 | 金黄色葡萄球菌标准菌株 | 1支/盒 | 1盒 |  |  |  |  | 标准物质/标准溶液/标准样品
528 | 金霉素 | ≥100μg/mL | 1瓶 | 甲醇或乙腈溶液≥1mL |  |  |  | 标准物质/标准溶液/标准样品
529 | 金丝桃苷标准溶液 | ≥1000μg/mL，≥1mL | 1支 | ≥1mL/瓶 |  |  |  | 标准物质/标准溶液/标准样品
530 | 腈苯唑标准溶液 | 浓度≥100μg/mL | 1瓶 | 甲醇介质≥1mL/瓶 |  |  |  | 标准物质/标准溶液/标准样品
531 | 腈菌唑 | ≥1mL/瓶 | 1瓶 | 浓度≥1000μg/mL |  |  |  | 标准物质/标准溶液/标准样品
532 | 精甲霜灵 | ≥1mL/瓶 | 1瓶 | 浓度≥1000μg/mL |  |  |  | 标准物质/标准溶液/标准样品
533 | 精甲霜灵标准溶液 | 浓度≥100μg/mL | 1瓶 | 甲醇介质≥1mL/瓶 |  |  |  | 标准物质/标准溶液/标准样品
534 | 井冈霉素 | ≥100μg/mL | 1瓶 | 规格≥1mL/瓶， |  |  |  | 标准物质/标准溶液/标准样品
535 | 久效磷 | ≥1mL/瓶 | 1瓶 | 浓度≥1000μg/mL |  |  |  | 标准物质/标准溶液/标准样品
536 | 酒石酸 | ≥99% | 1瓶 |  |  |  |  | 标准物质/标准溶液/标准样品
537 | 酒石酸标准品 | 浓度≥100μg/mL | 1瓶 | 甲醇介质≥1mL/瓶 |  |  |  | 标准物质/标准溶液/标准样品
538 | 桔青霉素标准溶液 | ≥1000μg/mL，≥1mL | 1支 | ≥1mL/瓶 |  |  |  | 标准物质/标准溶液/标准样品
539 | 咖啡因 | ≥99% | 1瓶 |  |  |  |  | 标准物质/标准溶液/标准样品 | 满足GB5009.139-2014标准要求
540 | 卡托普利标准溶液 | ≥100μg/mL，≥1mL | 1支 | ≥1mL/瓶 |  |  |  | 标准物质/标准溶液/标准样品
541 | 抗蚜威 | ≥1mL/瓶 | 1瓶 | 浓度≥1000μg/mL |  |  |  | 标准物质/标准溶液/标准样品
542 | 钪单元素标液 | ≥50mL/瓶 | 1瓶 | ≥100μg/mL |  |  |  | 标准物质/标准溶液/标准样品 | 满足GB5009.94-2017的标准要求
543 | 可待因 | ≥100μg/mL | 1瓶 | ≥1mL |  |  |  | 标准物质/标准溶液/标准样品
544 | 可待因-D3内标 | ≥100μg/mL | 1瓶 | ≥1mL |  |  |  | 标准物质/标准溶液/标准样品
545 | 可的松标准品 | ≥100μg/mL | 1瓶 | 甲醇介质≥1mL/瓶 |  |  |  | 标准物质/标准溶液/标准样品
546 | 可乐定标准溶液 | ≥100μg/mL，≥1mL | 1支 | ≥1mL/瓶 |  |  |  | 标准物质/标准溶液/标准样品
547 | 克百威 | ≥100μg/mL | 1瓶 | 甲醇或乙腈溶液，≥1mL |  |  |  | 标准物质/标准溶液/标准样品 | 满足NY/T 761-2008标准要求
548 | 克伦特罗 | ≥100μg/mL | 1瓶 | 甲醇或乙腈溶液≥1mL |  |  |  | 标准物质/标准溶液/标准样品
549 | 克伦特罗-D9 | ≥100μg/mL | 1瓶 | 甲醇或乙腈溶液≥1mL |  |  |  | 标准物质/标准溶液/标准样品
550 | 孔雀石绿-D5苦味酸盐标准品 | 25mg | 1瓶 | 纯度≥98% |  |  |  | 标准物质/标准溶液/标准样品
551 | 孔雀石绿标准溶液 | ≥1000mg/L | 1瓶 | ≥1mL |  |  |  | 标准物质/标准溶液/标准样品
552 | 枯草芽孢杆菌ATCC6633（0代） | 1支/盒 | 1盒 |  |  |  |  | 标准物质/标准溶液/标准样品
553 | 葵酸甘油三酯 | 10mg， ≥98% | 1支 | ≥1mL/瓶 |  |  |  | 标准物质/标准溶液/标准样品
554 | 葵酸甲酯 | ≥500mg | 1瓶 | 纯度≥99% |  |  |  | 标准物质/标准溶液/标准样品
555 | 喹噁啉-2-羧酸-D4 内标标准溶液 | ≥1000mg/L | 1瓶 | ≥1mL |  |  |  | 标准物质/标准溶液/标准样品
556 | 喹噁啉-2-羧酸标准溶液 | ≥1000mg/L | 1瓶 | ≥1mL |  |  |  | 标准物质/标准溶液/标准样品
557 | 喹啉黄标准品 | 浓度≥100μg/mL | 1瓶 | 甲醇介质≥1mL/瓶 |  |  |  | 标准物质/标准溶液/标准样品
558 | 喹啉黄标准溶液 | ≥500μg/mL，介质：水 | 1瓶 | ≥5mL/瓶 |  |  |  | 标准物质/标准溶液/标准样品
559 | 喹乙醇 | ≥99% | 1瓶 | 固体，≥100mg |  |  |  | 标准物质/标准溶液/标准样品
560 | 蜡样芽孢杆菌 | 1支/盒 | 1盒 |  |  |  |  | 标准物质/标准溶液/标准样品
561 | 莱克多巴胺 | ≥100μg/mL | 1瓶 | 甲醇或乙腈溶液≥1mL |  |  |  | 标准物质/标准溶液/标准样品
562 | 莱克多巴胺-D3 | ≥100μg/mL | 1瓶 | 甲醇或乙腈溶液≥1mL |  |  |  | 标准物质/标准溶液/标准样品
563 | 乐果标准溶液 | 浓度≥100μg/mL | 1瓶 | 甲醇介质≥1mL/瓶 |  |  |  | 标准物质/标准溶液/标准样品
564 | 利巴韦林-C5 内标标准溶液 | ≥1000mg/L | 1瓶 | ≥1mL |  |  |  | 标准物质/标准溶液/标准样品
565 | 利巴韦林标准溶液 | ≥1000mg/L | 1瓶 | ≥1mL |  |  |  | 标准物质/标准溶液/标准样品
566 | 利血平标准溶液 | ≥100μg/mL，≥1mL | 1支 | ≥1mL/瓶 |  |  |  | 标准物质/标准溶液/标准样品
567 | 痢疾志贺氏菌CMCC(B)511O5（0代） | 1支/盒 | 1盒 |  |  |  |  | 标准物质/标准溶液/标准样品
568 | 联苯肼酯 | ≥1mL/瓶 | 1瓶 | 浓度≥1000μg/mL |  |  |  | 标准物质/标准溶液/标准样品
569 | 联苯菊酯 | ≥1mL/瓶 | 1瓶 | 浓度≥1000μg/mL |  |  |  | 标准物质/标准溶液/标准样品
570 | 链霉素标准品 | 浓度≥100μg/mL | 1瓶 | 甲醇介质≥1mL/瓶 |  |  |  | 标准物质/标准溶液/标准样品
571 | 亮蓝 | ≥500μg/mL | 1瓶 | ≥5mL |  |  |  | 标准物质/标准溶液/标准样品 | 满足GB5009.35-2016标准要求
572 | 邻苯二甲酸二（2-乙基）己酯 | ≥1mL/瓶 | 1瓶 | 浓度≥1000μg/mL |  |  |  | 标准物质/标准溶液/标准样品
573 | 邻苯二甲酸二（2-乙基己基）酯 | ≥1000μg/mL | 1支 | 丙酮或甲醇溶液中，≥1mL |  |  |  | 标准物质/标准溶液/标准样品
574 | 邻苯二甲酸二丁酯 | ≥1mL/瓶 | 1瓶 | 浓度≥1000μg/mL |  |  |  | 标准物质/标准溶液/标准样品
575 | 邻苯二甲酸二异壬酯 | ≥1mL/瓶 | 1瓶 | 浓度≥1000μg/mL |  |  |  | 标准物质/标准溶液/标准样品
576 | 林丹 | ≥1000μg/mL | 1支 | ≥1mL |  |  |  | 标准物质/标准溶液/标准样品
577 | 林可霉素 | ≥100μg/mL | 1瓶 | ≥1mL |  |  |  | 标准物质/标准溶液/标准样品
578 | 磷（P）单元素标准溶液 | ≥1000μg/mL，≥52mL/瓶 | 1瓶 | ≥1000μg/mL，≥50mL/瓶 |  |  |  | 标准物质/标准溶液/标准样品
579 | 磷单元素标液 | ≥50mL/瓶 | 1瓶 | ≥1000μg/mL |  |  |  | 标准物质/标准溶液/标准样品 | 满足GB5009.268-2016的标准要求
580 | 磷酸根标准溶液 | ≥100mg/L | 1瓶 | ≥50mL |  |  |  | 标准物质/标准溶液/标准样品
581 | 硫（S）单元素标准溶液 | ≥1000μg/mL，≥50mL/瓶 | 1瓶 | ≥1000μg/mL，≥50mL/瓶 |  |  |  | 标准物质/标准溶液/标准样品
582 | 硫代艾地那非标准品 | ≥100μg/mL | 1瓶 | 甲醇介质≥1mL/瓶 |  |  |  | 标准物质/标准溶液/标准样品
583 | 硫代硫酸钠标准滴定溶液 | ≥500mL/瓶 | 1瓶 | 浓度为1moL/L |  |  |  | 标准物质/标准溶液/标准样品
584 | 硫环磷 | 浓度≥100μg/mL | 1瓶 | 甲醇或丙酮介质，≥1mL/瓶 |  |  |  | 标准物质/标准溶液/标准样品
585 | 硫脲标准品 | 浓度≥100μg/mL | 1瓶 | 甲醇介质≥1mL/瓶 |  |  |  | 标准物质/标准溶液/标准样品
586 | 硫氰酸钾标准溶液 | ≥500mL/瓶 | 1瓶 | 0.1mol/L |  |  |  | 标准物质/标准溶液/标准样品
587 | 硫氰酸钠标准品 | 浓度≥100μg/mL | 1瓶 | 甲醇介质≥1mL/瓶 |  |  |  | 标准物质/标准溶液/标准样品
588 | 硫酸根标准溶液 | ≥100mg/L | 1瓶 | ≥50mL |  |  |  | 标准物质/标准溶液/标准样品
589 | 硫线磷标准溶液 | 浓度≥100μg/mL | 1瓶 | 甲醇介质≥1mL/瓶 |  |  |  | 标准物质/标准溶液/标准样品
590 | 六价铬单元素溶液标准品 | 100μg/mL | 1瓶 |  |  |  |  | 标准物质/标准溶液/标准样品
591 | 六六六滴滴涕混标 | ≥1mL/瓶 | 1瓶 | 浓度≥1000μg/mL |  |  |  | 标准物质/标准溶液/标准样品
592 | 六氯苯 | ≥1000μg/mL | 1支 | 甲醇溶液中，≥1mL |  |  |  | 标准物质/标准溶液/标准样品
593 | 六氯丁二烯 | ≥1000μg/mL | 1支 | 甲醇溶液中，≥1mL |  |  |  | 标准物质/标准溶液/标准样品
594 | 六偏磷酸钠标准溶液 | ≥1000mg/L | 1瓶 | ≥50mL |  |  |  | 标准物质/标准溶液/标准样品
595 | 芦丁(C27H30O16·3H2O) | ≥10g/瓶 | 1支 | 纯度≥95% |  |  |  | 标准物质/标准溶液/标准样品
596 | 罗丹明B | ≥100μg/mL | 1瓶 | ≥1mL |  |  |  | 标准物质/标准溶液/标准样品
597 | 罗格列酮标准品 | ≥100μg/mL，≥1mL | 1支 | ≥1mL/瓶 |  |  |  | 标准物质/标准溶液/标准样品
598 | 罗红霉素 | ≥100μg/mL | 1瓶 | ≥1mL |  |  |  | 标准物质/标准溶液/标准样品
599 | 螺螨酯标准溶液 | 浓度≥100μg/mL | 1瓶 | 甲醇介质≥1mL/瓶 |  |  |  | 标准物质/标准溶液/标准样品
600 | 洛美沙星标准溶液 | 浓度≥100μg/mL，介质：甲醇 | 1瓶 | ≥1mL/瓶 |  |  |  | 标准物质/标准溶液/标准样品
601 | 洛硝哒唑 | ≥100μg/mL | 1瓶 | ≥1mL |  |  |  | 标准物质/标准溶液/标准样品
602 | 铝单元素标液 | ≥50mL/瓶 | 1瓶 | ≥1000μg/mL |  |  |  | 标准物质/标准溶液/标准样品 | 满足GB5009.182-2017的标准要求
603 | 铝元素标准物质溶液 | ≥100mg/L | 1瓶 | ≥1000μg/mL |  |  |  | 标准物质/标准溶液/标准样品
604 | 绿茶成分分析标准物质 | ≥35g/瓶 | 1瓶 | 内含铅，砷，镉，铬，硒，汞标准值 |  |  |  | 标准物质/标准溶液/标准样品
605 | 绿色木霉CGMCC3.2941(0代) | 1支/盒 | 1盒 |  |  |  |  | 标准物质/标准溶液/标准样品
606 | 氯苯 | ≥2mL/瓶，介质：二硫化碳 | 1瓶 | 浓度≥1000μg/mL |  |  |  | 标准物质/标准溶液/标准样品
607 | 氯吡脲 | ≥100μg/mL | 1瓶 | ≥1mL |  |  |  | 标准物质/标准溶液/标准样品
608 | 氯丙那林-D7内标标准溶液 | ≥50μg/mL | 1支 | / |  |  |  | 标准物质/标准溶液/标准样品
609 | 氯丙那林标准溶液 | ≥100μg/mL | 1支 | / |  |  |  | 标准物质/标准溶液/标准样品
610 | 氯丙嗪标准溶液 | ≥1000mg/L | 1瓶 | ≥1mL |  |  |  | 标准物质/标准溶液/标准样品
611 | 氯虫苯甲酰胺标准溶液 | 浓度≥100μg/mL，介质：甲醇 | 1瓶 | ≥1mL/瓶 |  |  |  | 标准物质/标准溶液/标准样品
612 | 氯氟氰菊酯 | ≥1mL/瓶 | 1瓶 | 浓度≥1000μg/mL |  |  |  | 标准物质/标准溶液/标准样品
613 | 氯化胆碱-D4内标 | 浓度≥10μg/mL | 1瓶 | 甲醇介质≥1mL/瓶 |  |  |  | 标准物质/标准溶液/标准样品
614 | 氯菊酯 | ≥1mL/瓶 | 1瓶 | 浓度≥1000μg/mL |  |  |  | 标准物质/标准溶液/标准样品
615 | 氯离子标准溶液 | ≥100mg/L | 1瓶 | ≥50mL |  |  |  | 标准物质/标准溶液/标准样品
616 | 氯霉素标准溶液或标准品 | 浓度≥1000μg/mL | 1瓶 | 规格≥1mL/瓶 |  |  |  | 标准物质/标准溶液/标准样品 | 用于食品中氯霉素的检测
617 | 氯氰菊酯 | ≥1mL/瓶 | 1瓶 | 浓度≥1000μg/mL |  |  |  | 标准物质/标准溶液/标准样品
618 | 氯酸钠标准品 | 浓度≥100μg/mL | 1瓶 | 甲醇介质≥1mL/瓶 |  |  |  | 标准物质/标准溶液/标准样品
619 | 氯酸盐-18O3内标标准品 | ≥100μg/mL | 1瓶 | 甲醇介质≥1mL/瓶 |  |  |  | 标准物质/标准溶液/标准样品
620 | 氯酸盐标准品 | ≥100μg/mL | 1瓶 | ≥1mL |  |  |  | 标准物质/标准溶液/标准样品
621 | 氯酸盐标准溶液 | 浓度≥1000μg/mL，介质：水 | 1瓶 | 规格≥1mL/瓶 |  |  |  | 标准物质/标准溶液/标准样品
622 | 氯乙烯 | ≥1000μg/mL | 1支 | 甲醇溶液中，≥1mL |  |  |  | 标准物质/标准溶液/标准样品
623 | 氯唑磷 | ≥1mL/瓶 | 1瓶 | 浓度≥1000μg/mL |  |  |  | 标准物质/标准溶液/标准样品
624 | 氯唑磷标准溶液 | 浓度≥100μg/mL | 1瓶 | 甲醇介质≥1mL/瓶 |  |  |  | 标准物质/标准溶液/标准样品
625 | 氯唑西林准溶液或标准品 | 浓度≥1000μg/mL | 1瓶 | 规格≥1mL/瓶 |  |  |  | 标准物质/标准溶液/标准样品 | 用于食品中青霉素的检测
626 | 麻痹性贝类毒素标准品 | 浓度≥100μg/mL | 1瓶 | 甲醇介质≥1mL/瓶 |  |  |  | 标准物质/标准溶液/标准样品
627 | 马红球菌 | 1支/盒 | 1盒 |  |  |  |  | 标准物质/标准溶液/标准样品
628 | 马拉硫磷 | ≥1mL/瓶 | 1瓶 | 浓度≥1000μg/mL |  |  |  | 标准物质/标准溶液/标准样品
629 | 马拉硫磷标准溶液 | 浓度≥100μg/mL | 1瓶 | 甲醇介质≥1mL/瓶 |  |  |  | 标准物质/标准溶液/标准样品
630 | 吗啡 | ≥100μg/mL | 1瓶 | ≥1mL |  |  |  | 标准物质/标准溶液/标准样品
631 | 吗啡-D3内标 | ≥100μg/mL | 1瓶 | ≥1mL |  |  |  | 标准物质/标准溶液/标准样品
632 | 麦芽三糖标准品 | ≥100mg/瓶 | 1瓶 | ≥99% |  |  |  | 标准物质/标准溶液/标准样品
633 | 麦芽糖标准品 | ≥250mg/瓶 | 1瓶 | ≥99% |  |  |  | 标准物质/标准溶液/标准样品
634 | 麦芽糖醇标准品 | 浓度≥100μg/mL | 1瓶 | 甲醇介质≥1mL/瓶 |  |  |  | 标准物质/标准溶液/标准样品
635 | 美金刚-D6 | ≥100μg/mL | 1瓶 | 甲醇或乙腈溶液≥1mL |  |  |  | 标准物质/标准溶液/标准样品
636 | 镁单元素标液 | ≥50mL/瓶 | 1瓶 | ≥1000μg/mL |  |  |  | 标准物质/标准溶液/标准样品 | 满足GB5009.241-2017的标准要求
637 | 咪鲜胺 | ≥1mL/瓶 | 1瓶 | 浓度≥1000μg/mL |  |  |  | 标准物质/标准溶液/标准样品
638 | 咪鲜胺标准品 | ≥1000μg/mL | 1瓶 | 甲醇介质≥1mL/瓶 |  |  |  | 标准物质/标准溶液/标准样品
639 | 咪鲜胺-脱氨基咪唑标准品 | ≥1000μg/mL | 1瓶 | 甲醇介质≥1mL/瓶 |  |  |  | 标准物质/标准溶液/标准样品
640 | 咪鲜胺-脱咪唑甲酰胺基标准品 | ≥1000μg/mL | 1瓶 | 甲醇介质≥1mL/瓶 |  |  |  | 标准物质/标准溶液/标准样品
641 | 醚菊酯 | 浓度≥100μg/mL | 1瓶 | 甲醇或丙酮介质，≥1mL/瓶 |  |  |  | 标准物质/标准溶液/标准样品
642 | 醚菌酯 | ≥1000μg/mL，介质：甲醇 | 1支 | ≥1mL/瓶 |  |  |  | 标准物质/标准溶液/标准样品
643 | 米酵菌酸 | ≥95% | 1瓶 |  |  |  |  | 标准物质/标准溶液/标准样品 | 满足GB5009.189-2016标准要求
644 | 密霉胺标准溶液 | 浓度≥100μg/mL | 1瓶 | 甲醇介质≥1mL/瓶 |  |  |  | 标准物质/标准溶液/标准样品
645 | 嘧菌酯 | ≥1mL/瓶 | 1瓶 | 浓度≥1000μg/mL |  |  |  | 标准物质/标准溶液/标准样品
646 | 嘧菌酯标准溶液或标准品 | 浓度≥100μg/ mL | 1瓶 | 规格≥1mL/瓶 |  |  |  | 标准物质/标准溶液/标准样品 | 用于食品中嘧菌酯的检测
647 | 嘧霉胺 | ≥1mL/瓶 | 1瓶 | 浓度≥1000μg/mL |  |  |  | 标准物质/标准溶液/标准样品
648 | 棉酚 | ≥95% | 1瓶 | 固体，≥100mg |  |  |  | 标准物质/标准溶液/标准样品
649 | 灭草松 | ≥1000μg/mL | 1支 | 丙酮溶液中，≥1mL |  |  |  | 标准物质/标准溶液/标准样品
650 | 灭多威 | ≥100μg/mL | 1瓶 | 甲醇或乙腈溶液，≥1mL |  |  |  | 标准物质/标准溶液/标准样品 | 满足NY/T 761-2008标准要求
651 | 灭螨醌 | 浓度≥200μg/mL | 1瓶 | ≥1mL |  |  |  | 标准物质/标准溶液/标准样品
652 | 灭线磷 | ≥1mL/瓶 | 1瓶 | 浓度≥1000μg/mL |  |  |  | 标准物质/标准溶液/标准样品
653 | 灭蝇胺 | ≥100μg/mL | 1瓶 | 甲醇或乙腈溶液，≥1mL |  |  |  | 标准物质/标准溶液/标准样品 | 满足NY/T 1725-2009标准要求
654 | 灭幼脲标准溶液 | 浓度≥100μg/mL | 1瓶 | 甲醇介质≥1mL/瓶 |  |  |  | 标准物质/标准溶液/标准样品
655 | 木糖醇标准品 | 浓度≥100μg/mL | 1瓶 | 甲醇介质≥1mL/瓶 |  |  |  | 标准物质/标准溶液/标准样品
656 | 钼（Mo）单元素标准溶液 | ≥1000μg/mL，≥53mL/瓶 | 1瓶 | ≥1000μg/mL，≥50mL/瓶 |  |  |  | 标准物质/标准溶液/标准样品
657 | 那非乙酰酸标准品 | ≥100μg/mL | 1瓶 | 甲醇介质≥1mL/瓶 |  |  |  | 标准物质/标准溶液/标准样品
658 | 那可丁 | ≥100μg/mL | 1瓶 | ≥1mL |  |  |  | 标准物质/标准溶液/标准样品
659 | 纳他霉素 | 浓度≥100μg/mL | 1瓶 | ≥1mL |  |  |  | 标准物质/标准溶液/标准样品
660 | 钠单元素标液 | ≥50mL/瓶 | 1瓶 | ≥1000μg/mL |  |  |  | 标准物质/标准溶液/标准样品 | 满足GB5009.91-2017的标准要求
661 | 奶粉成分分析标准物质 | ≥35g/瓶 | 1瓶 | 内含铅，砷，镉，铬，硒，汞标准值 |  |  |  | 标准物质/标准溶液/标准样品
662 | 萘夫西林准溶液或标准品 | 浓度≥1000μg/mL | 1瓶 | 规格≥1mL/瓶 |  |  |  | 标准物质/标准溶液/标准样品 | 用于食品中青霉素的检测
663 | 内吸磷 | 浓度≥100μg/mL | 1瓶 | 甲醇或丙酮介质，≥1mL/瓶 |  |  |  | 标准物质/标准溶液/标准样品
664 | 尼卡巴嗪标准溶液或标准品 | 浓度≥1000μg/ mL | 1瓶 | 规格≥1mL/瓶 |  |  |  | 标准物质/标准溶液/标准样品 | 用于食品中尼卡巴嗪的检测
665 | 尼卡巴嗪内标标准溶液或标准品 | 浓度≥1000μg/ mL | 1瓶 | 规格≥1mL/瓶 |  |  |  | 标准物质/标准溶液/标准样品 | 用于食品中尼卡巴嗪的检测
666 | 尼群地平标准溶液 | ≥100μg/mL，≥1mL | 1支 | ≥1mL/瓶 |  |  |  | 标准物质/标准溶液/标准样品
667 | 尼索地平标准溶液 | ≥100μg/mL，≥1mL | 1支 | ≥1mL/瓶 |  |  |  | 标准物质/标准溶液/标准样品
668 | 酿酒酵母ATCC 9763（0代） | 1支/盒 | 1盒 |  |  |  |  | 标准物质/标准溶液/标准样品
669 | 鸟嘌呤核苷酸 | ≥99% | 1瓶 |  |  |  |  | 标准物质/标准溶液/标准样品
670 | 尿嘧啶核苷酸 | ≥99% | 1瓶 |  |  |  |  | 标准物质/标准溶液/标准样品
671 | 尿素标准品 | ≥100μg/mL | 1瓶 | 甲醇介质≥1mL/瓶 |  |  |  | 标准物质/标准溶液/标准样品
672 | 柠檬黄 | ≥500μg/mL | 1瓶 | ≥5mL |  |  |  | 标准物质/标准溶液/标准样品 | 满足GB5009.35-2016标准要求
673 | 柠檬酸 | ≥98% | 1瓶 |  |  |  |  | 标准物质/标准溶液/标准样品
674 | 柠檬酸钠 | ≥500g/瓶 | 1瓶 | 分析纯 |  |  |  | 标准物质/标准溶液/标准样品
675 | 牛磺酸标准溶液 | 浓度≥1000μg/mL | 1瓶 | 规格≥1mL/瓶 |  |  |  | 标准物质/标准溶液/标准样品 | 用于食品中牛磺酸的检测
676 | 牛乳铁蛋白标准品 | 纯度≥95%，≥50mg | 1支 | / |  |  |  | 标准物质/标准溶液/标准样品
677 | 纽甜 | ≥1000mg/L | 1瓶 | 甲醇溶液，≥10mL |  |  |  | 标准物质/标准溶液/标准样品
678 | 诺氟沙星 | ≥100 μg/mL | 1瓶 | 甲醇或乙腈溶液 |  |  |  | 标准物质/标准溶液/标准样品
679 | 偶氮甲酰胺 | ≥100μg/mL | 1瓶 | ≥1mL |  |  |  | 标准物质/标准溶液/标准样品
680 | 哌拉西林准溶液或标准品 | 浓度≥1000μg/mL | 1瓶 | 规格≥1mL/瓶 |  |  |  | 标准物质/标准溶液/标准样品 | 用于食品中青霉素的检测
681 | 哌唑嗪标准品 | 浓度≥100μg/mL | 1瓶 | 甲醇介质≥1mL/瓶 |  |  |  | 标准物质/标准溶液/标准样品
682 | 哌唑嗪标准溶液 | ≥100μg/mL，≥1mL | 1支 | ≥1mL/瓶 |  |  |  | 标准物质/标准溶液/标准样品
683 | 潘糖标准品 | ≥100mg/瓶 | 1瓶 | ≥99% |  |  |  | 标准物质/标准溶液/标准样品
684 | 培氟沙星 | ≥100 μg/mL | 1瓶 | 甲醇或乙腈溶液 |  |  |  | 标准物质/标准溶液/标准样品
685 | 硼标准品 | ≥100g/mL | 1支 |  |  |  |  | 标准物质/标准溶液/标准样品
686 | 皮蝇磷标准溶液 | ≥1mL/瓶，介质：丙酮 | 1瓶 | 浓度≥1000μg/mL |  |  |  | 标准物质/标准溶液/标准样品
687 | 芘-d10 | ≥100 μg/mL，介质：二氯甲烷 | 1瓶 | / |  |  |  | 标准物质/标准溶液/标准样品
688 | 匹克硫酸纳标准品 | 浓度≥100μg/mL | 1瓶 | 甲醇介质≥1mL/瓶 |  |  |  | 标准物质/标准溶液/标准样品
689 | 偏硅酸标品 | ≥1000mg/L | 1支 |  |  |  |  | 标准物质/标准溶液/标准样品
690 | 苹果酸 | ≥99% | 1瓶 |  |  |  |  | 标准物质/标准溶液/标准样品
691 | 葡萄糖标准品 | ≥250mg/瓶 | 1瓶 | ≥99% |  |  |  | 标准物质/标准溶液/标准样品
692 | 七氟丁基咪唑（CAS号：32477-35-3） | 纯度≥97% | 1支 | 100mg |  |  |  | 标准物质/标准溶液/标准样品
693 | 七氟丁酸酐 | ≥5 mL/瓶 | 1瓶 | ≥98% |  |  |  | 标准物质/标准溶液/标准样品
694 | 七氯 | ≥1000μg/mL | 1支 | 正己烷溶液中，≥1mL |  |  |  | 标准物质/标准溶液/标准样品
695 | 铅单元素标液 | ≥50mL/瓶 | 1瓶 | ≥100μg/mL |  |  |  | 标准物质/标准溶液/标准样品 | 满足GB5009.12-2023的标准要求
696 | 羟基地美硝唑 | 浓度≥100μg/mL | 1瓶 | 甲醇介质≥1mL/瓶 |  |  |  | 标准物质/标准溶液/标准样品
697 | 羟基豪莫西地那非标准品 | ≥100μg/mL | 1瓶 | 甲醇介质≥1mL/瓶 |  |  |  | 标准物质/标准溶液/标准样品
698 | 羟基甲硝唑 | 浓度≥100μg/mL | 1瓶 | 甲醇介质≥1mL/瓶 |  |  |  | 标准物质/标准溶液/标准样品
699 | 羟基甲硝唑-D2 | 浓度≥10μg/mL | 1瓶 | 甲醇介质≥1mL/瓶 |  |  |  | 标准物质/标准溶液/标准样品
700 | 羟基灭螨醌 | 浓度≥200μg/mL | 1瓶 | ≥1mL |  |  |  | 标准物质/标准溶液/标准样品
701 | 羟甲基甲硝咪唑-D3内标 | ≥100μg/mL | 1瓶 | ≥1mL |  |  |  | 标准物质/标准溶液/标准样品
702 | 羟甲基糠醛标准品 | ≥100mg/瓶 | 1瓶 | ≥99% |  |  |  | 标准物质/标准溶液/标准样品
703 | 芹菜成分分析标准物质 | ≥35g/瓶 | 1瓶 | 内含铅，砷，镉，铬，硒，汞标准值 |  |  |  | 标准物质/标准溶液/标准样品
704 | 青霉素G准溶液或标准品 | 浓度≥1000μg/mL | 1瓶 | 规格≥1mL/瓶 |  |  |  | 标准物质/标准溶液/标准样品 | 用于食品中青霉素的检测
705 | 青霉素V准溶液或标准品 | 浓度≥1000μg/mL | 1瓶 | 规格≥1mL/瓶 |  |  |  | 标准物质/标准溶液/标准样品 | 用于食品中青霉素的检测
706 | 氢化可的松-D3 | ≥10μg/mL | 1瓶 | 甲醇或乙腈溶液，≥1mL |  |  |  | 标准物质/标准溶液/标准样品 | 满足GB/T 21981-2008标准要求
707 | 氢化可的松-D3内标标准品 | ≥10μg/mL | 1瓶 | 甲醇介质≥1mL/瓶 |  |  |  | 标准物质/标准溶液/标准样品
708 | 氢化可的松标准品 | ≥100μg/mL | 1瓶 | 甲醇介质≥1mL/瓶 |  |  |  | 标准物质/标准溶液/标准样品
709 | 氢氯噻嗪标准溶液 | ≥100μg/mL，≥1mL | 1支 | ≥1mL/瓶 |  |  |  | 标准物质/标准溶液/标准样品
710 | 氢氧化钾标准滴定溶液 | ≥500mL/瓶 | 1瓶 | 浓度为1moL/L |  |  |  | 标准物质/标准溶液/标准样品
711 | 氢氧化钠容量分析标准溶液 | ≥500mL/瓶 | 1瓶 | 浓度为1moL/L |  |  |  | 标准物质/标准溶液/标准样品
712 | 氰标准溶液 | ≥50mL/瓶，介质：水 | 1瓶 | 浓度≥50μg/mL |  |  |  | 标准物质/标准溶液/标准样品
713 | 氰霜唑标准溶液 | 浓度≥100μg/mL，介质：甲醇 | 1瓶 | ≥1mL/瓶 |  |  |  | 标准物质/标准溶液/标准样品
714 | 氰戊菊酯 | ≥1mL/瓶 | 1瓶 | 浓度≥1000μg/mL |  |  |  | 标准物质/标准溶液/标准样品
715 | 球毛壳霉CGMCC3.3601(0代) | 1支/盒 | 1盒 |  |  |  |  | 标准物质/标准溶液/标准样品
716 | 屈-d12 | ≥100 μg/mL，介质：二氯甲烷 | 1瓶 | / |  |  |  | 标准物质/标准溶液/标准样品
717 | 䓛 | ≥1000μg/mL | 1支 | ≥1mL |  |  |  | 标准物质/标准溶液/标准样品
718 | 曲酸标准品 | 浓度≥100μg/mL | 1瓶 | 甲醇介质≥1mL/瓶 |  |  |  | 标准物质/标准溶液/标准样品
719 | 去甲基卡巴地那非标准品 | ≥100μg/mL | 1瓶 | 甲醇介质≥1mL/瓶 |  |  |  | 标准物质/标准溶液/标准样品
720 | 去甲基他达拉非标准品 | ≥100μg/mL | 1瓶 | 甲醇介质≥1mL/瓶 |  |  |  | 标准物质/标准溶液/标准样品
721 | 去甲乌药碱-D4标准品 | 浓度≥10μg/mL | 1瓶 | 甲醇介质≥1mL/瓶 |  |  |  | 标准物质/标准溶液/标准样品
722 | 去甲乌药碱标准品 | 浓度≥100μg/mL | 1瓶 | 甲醇介质≥1mL/瓶 |  |  |  | 标准物质/标准溶液/标准样品
723 | 炔螨特 | ≥1mL/瓶 | 1瓶 | 浓度≥1000μg/mL |  |  |  | 标准物质/标准溶液/标准样品
724 | 炔螨特标准溶液 | ≥100μg/mL，介质：甲醇 | 1瓶 | ≥1mL/瓶 |  |  |  | 标准物质/标准溶液/标准样品
725 | 壬二酸二乙酯 | 体积≥5mL | 1瓶 | 纯度≥99% |  |  |  | 标准物质/标准溶液/标准样品
726 | 壬基酚-13C6内标标准品 | ≥10μg/mL | 1瓶 | 甲醇介质≥1mL/瓶 |  |  |  | 标准物质/标准溶液/标准样品
727 | 壬基酚标准品 | ≥100μg/mL | 1瓶 | 甲醇介质≥1mL/瓶 |  |  |  | 标准物质/标准溶液/标准样品
728 | 日落黄 | ≥500μg/mL | 1瓶 | ≥5mL |  |  |  | 标准物质/标准溶液/标准样品 | 满足GB5009.35-2016标准要求
729 | 溶藻弧菌ATCC 33787（0代） | 1支/盒 | 1盒 |  |  |  |  | 标准物质/标准溶液/标准样品
730 | 铷（Rb）单元素标准溶液 | ≥1000μg/mL，≥51mL/瓶 | 1瓶 | ≥1000μg/mL，≥50mL/瓶 |  |  |  | 标准物质/标准溶液/标准样品
731 | 乳酸 | ≥99% | 1瓶 |  |  |  |  | 标准物质/标准溶液/标准样品
732 | 乳酸乙酯 | 体积≥5mL | 1瓶 | 纯度≥99% |  |  |  | 标准物质/标准溶液/标准样品
733 | 乳糖标准品 | ≥250mg/瓶 | 1瓶 | ≥99% |  |  |  | 标准物质/标准溶液/标准样品
734 | 瑞格列奈标准品 | ≥100μg/mL，≥1mL | 1支 | ≥1mL/瓶 |  |  |  | 标准物质/标准溶液/标准样品
735 | 噻苯隆标准品 | 浓度≥1000μg/mL | 1瓶 | 甲醇介质≥1mL/瓶 |  |  |  | 标准物质/标准溶液/标准样品
736 | 噻苯隆标准溶液 | ≥100μg/mL，介质：甲醇 | 1瓶 | ≥1mL/瓶 |  |  |  | 标准物质/标准溶液/标准样品
737 | 噻虫胺 | ≥100μg/mL | 1瓶 | 甲醇或乙腈溶液，≥1.2mL |  |  |  | 标准物质/标准溶液/标准样品
738 | 噻虫嗪 | ≥100μg/mL | 1瓶 | 甲醇或乙腈溶液，≥1.2mL |  |  |  | 标准物质/标准溶液/标准样品 | 满足GB/T20769-2008标准要求
739 | 噻嗪酮 | ≥1mL/瓶 | 1瓶 | 浓度≥1000μg/mL |  |  |  | 标准物质/标准溶液/标准样品
740 | 噻嗪酮标准溶液 | 浓度≥100μg/mL，介质：甲醇 | 1瓶 | ≥1mL/瓶 |  |  |  | 标准物质/标准溶液/标准样品
741 | 噻唑膦 | ≥1000μg/mL，介质：甲醇 | 1支 | ≥1mL/瓶 |  |  |  | 标准物质/标准溶液/标准样品
742 | 噻唑膦标准溶液 | 浓度≥100μg/mL，介质：甲醇 | 1瓶 | ≥1mL/瓶 |  |  |  | 标准物质/标准溶液/标准样品
743 | 三甲胺盐酸盐 | ≥100mg/支 | 1支 | 纯度≥98% |  |  |  | 标准物质/标准溶液/标准样品
744 | 三聚磷酸根标准溶液 | 1000μg/mL | 1支 | / |  |  |  | 标准物质/标准溶液/标准样品
745 | 三聚硫氰酸三钠盐标准品 | 浓度≥100μg/mL | 1瓶 | 甲醇介质≥1mL/瓶 |  |  |  | 标准物质/标准溶液/标准样品
746 | 三聚氰胺 | ≥1000μg/ml，介质：甲醇或水 | 1瓶 | ≥1mL |  |  |  | 标准物质/标准溶液/标准样品
747 | 三氯甲烷标准溶液 | ≥2mL/瓶，介质：甲醇 | 1瓶 | 浓度≥1000μg/mL |  |  |  | 标准物质/标准溶液/标准样品
748 | 三氯杀螨醇 | ≥1mL/瓶 | 1瓶 | 浓度≥1000μg/mL |  |  |  | 标准物质/标准溶液/标准样品
749 | 三氯乙醛 | ≥1000μg/mL | 1支 | 水中，≥1mL |  |  |  | 标准物质/标准溶液/标准样品
750 | 三氯乙酸 | ≥1000μg/mL | 1支 | 甲基叔丁基醚溶液或水中，≥1mL |  |  |  | 标准物质/标准溶液/标准样品
751 | 三氯乙烯 | ≥2mL/瓶，介质：甲醇 | 1瓶 | 浓度≥1000μg/mL |  |  |  | 标准物质/标准溶液/标准样品
752 | 三氯蔗糖标准品 | ≥250mg/瓶 | 1瓶 | ≥99% |  |  |  | 标准物质/标准溶液/标准样品
753 | 三偏磷酸根标准溶液 | 1000μg/mL | 1支 | / |  |  |  | 标准物质/标准溶液/标准样品
754 | 三溴甲烷 | ≥1000μg/mL | 1支 | 甲醇溶液中，≥1mL |  |  |  | 标准物质/标准溶液/标准样品
755 | 三唑醇标准溶液 | 浓度≥100μg/mL | 1瓶 | 甲醇介质≥1mL/瓶 |  |  |  | 标准物质/标准溶液/标准样品
756 | 三唑磷 | ≥1mL/瓶 | 1瓶 | 浓度≥1000μg/mL |  |  |  | 标准物质/标准溶液/标准样品
757 | 三唑酮标准溶液 | 浓度≥100μg/mL | 1瓶 | 甲醇介质≥1mL/瓶 |  |  |  | 标准物质/标准溶液/标准样品
758 | 杀虫单 | ≥1mL/瓶 | 1瓶 | 浓度≥1000μg/mL |  |  |  | 标准物质/标准溶液/标准样品
759 | 杀虫环 | ≥1mL/瓶 | 1瓶 | 浓度≥1000μg/mL |  |  |  | 标准物质/标准溶液/标准样品
760 | 杀虫脒 | ≥100μg/mL | 1瓶 | 甲醇或乙腈溶液，≥1.2mL |  |  |  | 标准物质/标准溶液/标准样品 | 满足GB/T20769-2008标准要求
761 | 杀虫双 | ≥1mL/瓶 | 1瓶 | 浓度≥1000μg/mL |  |  |  | 标准物质/标准溶液/标准样品
762 | 杀螟丹标准溶液 | 浓度≥100μg/mL | 1瓶 | 甲醇介质≥1mL/瓶 |  |  |  | 标准物质/标准溶液/标准样品
763 | 杀螟硫磷标准溶液 | 浓度≥100μg/mL | 1瓶 | 甲醇介质≥1mL/瓶 |  |  |  | 标准物质/标准溶液/标准样品
764 | 杀扑磷 | ≥1mL/瓶 | 1瓶 | 浓度≥1000μg/mL |  |  |  | 标准物质/标准溶液/标准样品
765 | 杀线威标准品 | 1000μg/mL | 1瓶 | 甲醇介质≥1mL/瓶 |  |  |  | 标准物质/标准溶液/标准样品
766 | 沙蚕毒素 | ≥1mL/瓶 | 1瓶 | 浓度≥1000μg/mL |  |  |  | 标准物质/标准溶液/标准样品
767 | 沙丁胺醇 | ≥100μg/mL | 1瓶 | 甲醇或乙腈溶液≥1mL |  |  |  | 标准物质/标准溶液/标准样品
768 | 沙丁胺醇-D3 | ≥100μg/mL | 1瓶 | 甲醇或乙腈溶液≥1mL |  |  |  | 标准物质/标准溶液/标准样品
769 | 沙拉沙星 | ≥100 μg/mL | 1瓶 | 甲醇或乙腈溶液 |  |  |  | 标准物质/标准溶液/标准样品
770 | 山梨醇标准品 | 浓度≥100μg/mL | 1瓶 | 甲醇介质≥1mL/瓶 |  |  |  | 标准物质/标准溶液/标准样品
771 | 山梨酸 | ≥1000mg/L | 1瓶 | 水溶液，≥10mL |  |  |  | 标准物质/标准溶液/标准样品
772 | 山嵛酸甲酯 | ≥500mg | 1瓶 | 纯度≥99% |  |  |  | 标准物质/标准溶液/标准样品
773 | 扇贝成分分析标准物质 | ≥35g/瓶 | 1瓶 | 内含铅，砷，镉，铬，硒，汞标准值 |  |  |  | 标准物质/标准溶液/标准样品
774 | 砷单元素标液 | ≥50mL/瓶 | 1瓶 | ≥100μg/mL |  |  |  | 标准物质/标准溶液/标准样品 | 满足GB5009.11-2024的标准要求
775 | 砷酸根标准品或标准溶液 | ≥1.5mL/瓶 | 1瓶 | AsO33-浓度≥1.011μmol/g |  |  |  | 标准物质/标准溶液/标准样品 | 满足GB5009.11-2024的标准要求
776 | 生物素-D4标准溶液 | 浓度≥100μg/mL | 1瓶 | ≥1mL/瓶 |  |  |  | 标准物质/标准溶液/标准样品
777 | 生物素标准溶液 | 浓度≥100μg/mL | 1瓶 | ≥1mL/瓶 |  |  |  | 标准物质/标准溶液/标准样品
778 | 绳状青霉CGMCC3.3875(0代) | 1支/盒 | 1盒 |  |  |  |  | 标准物质/标准溶液/标准样品
779 | 失忆性贝类毒素标准品 | 浓度≥100μg/mL | 1瓶 | 甲醇介质≥1mL/瓶 |  |  |  | 标准物质/标准溶液/标准样品
780 | 十八酸甲酯 | 质量≥1g | 1瓶 | 纯度≥99%，≥1mL |  |  |  | 标准物质/标准溶液/标准样品
781 | 十八碳酸甘油三酯 | 10mg， ≥98% | 1支 | ≥1mL/瓶 |  |  |  | 标准物质/标准溶液/标准样品
782 | 十八碳酸甲酯 | ≥500mg | 1瓶 | 纯度≥99% |  |  |  | 标准物质/标准溶液/标准样品
783 | 十八碳烯酸甲酯 | ≥500mg | 1瓶 | 纯度≥99% |  |  |  | 标准物质/标准溶液/标准样品
784 | 十二碳酸甘油三酯 | 10mg， ≥98% | 1支 | ≥1mL/瓶 |  |  |  | 标准物质/标准溶液/标准样品
785 | 十二碳酸甲酯 | ≥500mg | 1瓶 | 纯度≥99% |  |  |  | 标准物质/标准溶液/标准样品
786 | 十二烷基三甲基溴化铵标准品或标准溶液 | 固体粉末≥25mg，纯度≥98%或液体≥100mg/L | 1瓶 |  |  |  |  | 标准物质/标准溶液/标准样品
787 | 十六碳酸甘油三酯 | ≥1mL | 1瓶 | 纯度≥99% |  |  |  | 标准物质/标准溶液/标准样品
788 | 十六碳酸甲酯 | ≥500mg | 1瓶 | 纯度≥99% |  |  |  | 标准物质/标准溶液/标准样品
789 | 十七碳酸甘油三酯 | 10mg， ≥98% | 1支 | ≥1mL/瓶 |  |  |  | 标准物质/标准溶液/标准样品
790 | 十七碳酸甲酯 | ≥500mg | 1瓶 | 纯度≥99% |  |  |  | 标准物质/标准溶液/标准样品
791 | 十七碳烯酸甲酯 | ≥500mg | 1瓶 | 纯度≥99% |  |  |  | 标准物质/标准溶液/标准样品
792 | 十七烷酸甲酯 | ≥500mg | 1瓶 | 纯度≥99% |  |  |  | 标准物质/标准溶液/标准样品
793 | 十三碳酸甘油三酯 | 10mg， ≥98% | 1支 | ≥1mL/瓶 |  |  |  | 标准物质/标准溶液/标准样品
794 | 十三碳酸甲酯 | ≥500mg | 1瓶 | 纯度≥99% |  |  |  | 标准物质/标准溶液/标准样品
795 | 十三烷酸甲酯 | ≥500mg | 1瓶 | 纯度≥99% |  |  |  | 标准物质/标准溶液/标准样品
796 | 十四醇 | 体积≥5mL | 1瓶 | 纯度≥99% |  |  |  | 标准物质/标准溶液/标准样品
797 | 十四碳酸甘油三酯 | ≥1mL | 1瓶 | 纯度≥99% |  |  |  | 标准物质/标准溶液/标准样品
798 | 十四碳酸甲酯 | ≥500mg | 1瓶 | 纯度≥99% |  |  |  | 标准物质/标准溶液/标准样品
799 | 十五碳酸甘油三酯 | ≥1mL | 1瓶 | 纯度≥99% |  |  |  | 标准物质/标准溶液/标准样品
800 | 十五碳酸甲酯 | ≥500mg | 1瓶 | 纯度≥99% |  |  |  | 标准物质/标准溶液/标准样品
801 | 十五烷酸甲酯 | ≥500mg | 1瓶 | 纯度≥99% |  |  |  | 标准物质/标准溶液/标准样品
802 | 十五烯酸甲酯 | ≥500mg | 1瓶 | 纯度≥99% |  |  |  | 标准物质/标准溶液/标准样品
803 | 十一碳酸甘油三酯 | ≥1mL | 1瓶 | 纯度≥99% |  |  |  | 标准物质/标准溶液/标准样品
804 | 十一碳酸甲酯 | ≥500mg | 1瓶 | 纯度≥99% |  |  |  | 标准物质/标准溶液/标准样品
805 | 十一烷酸甲酯 | ≥500mg | 1瓶 | 纯度≥99% |  |  |  | 标准物质/标准溶液/标准样品
806 | 石油醚中矿物油标准品 | 1000μg/mL | 1瓶 |  |  |  |  | 标准物质/标准溶液/标准样品
807 | 视黄醇标准溶液 | ≥1000μg/mL，≥1mL/瓶 | 1瓶 | 甲醇或乙腈溶液 |  |  |  | 标准物质/标准溶液/标准样品
808 | 叔戊醇 | 体积≥5mL | 1瓶 | 纯度≥99% |  |  |  | 标准物质/标准溶液/标准样品
809 | 双醋酚丁标准品 | 浓度≥100μg/mL | 1瓶 | 甲醇介质≥1mL/瓶 |  |  |  | 标准物质/标准溶液/标准样品
810 | 双醋酚丁等19种组分混标 | 浓度≥1000mg/L | 1瓶 | 19种组分名称及CAS号须符合BJS 202209 |  |  |  | 标准物质/标准溶液/标准样品
811 | 双酚A-D4内标标准品 | 浓度≥100μg/mL | 1瓶 | 甲醇介质≥1mL/瓶 |  |  |  | 标准物质/标准溶液/标准样品
812 | 双酚A标准品 | ≥100μg/mL | 1瓶 | 甲醇介质≥1mL/瓶 |  |  |  | 标准物质/标准溶液/标准样品
813 | 双氟沙星标准溶液 | 浓度≥100μg/mL，介质：甲醇 | 1瓶 | ≥1mL/瓶 |  |  |  | 标准物质/标准溶液/标准样品
814 | 双甲脒 | ≥1mL/瓶，介质：正己烷 | 1瓶 | 浓度≥1000μg/mL |  |  |  | 标准物质/标准溶液/标准样品
815 | 双甲脒标准溶液 | ≥1000μg/mL，介质：丙酮 | 1支 | ≥1mL |  |  |  | 标准物质/标准溶液/标准样品
816 | 双氯芬酸标准品 | 浓度≥100μg/mL | 1瓶 | 甲醇介质≥1mL/瓶 |  |  |  | 标准物质/标准溶液/标准样品
817 | 双氯芬酸标准品 | 浓度≥100μg/mL | 1瓶 |  |  |  |  | 标准物质/标准溶液/标准样品
818 | 双氯西林准溶液或标准品 | 浓度≥1000μg/mL | 1瓶 | 规格≥1mL/瓶 |  |  |  | 标准物质/标准溶液/标准样品 | 用于食品中青霉素的检测
819 | 双歧杆菌 | 1支/盒 | 1盒 |  |  |  |  | 标准物质/标准溶液/标准样品
820 | 双氢链霉素标准品 | 浓度≥100μg/mL | 1瓶 | 甲醇介质≥1mL/瓶 |  |  |  | 标准物质/标准溶液/标准样品
821 | 双乙酸钠 | ≥99% | 1瓶 | 固体 |  |  |  | 标准物质/标准溶液/标准样品
822 | 霜霉威标准溶液 | 浓度≥100μg/mL | 1瓶 | 甲醇介质≥1mL/瓶 |  |  |  | 标准物质/标准溶液/标准样品
823 | 水胺硫磷 | ≥1mL/瓶 | 1瓶 | 浓度≥1000μg/mL |  |  |  | 标准物质/标准溶液/标准样品
824 | 水中矿物油质控样 | ≥30mL | 1瓶 |  |  |  |  | 标准物质/标准溶液/标准样品
825 | 顺， 顺-11，14-二十碳二烯酸甲酯（花生二烯酸） | ≥1mL | 1瓶 | 纯度≥99% |  |  |  | 标准物质/标准溶液/标准样品
826 | 顺，顺，顺-6，9，12-十八碳三烯酸甘油三酯 | 10mg， ≥98% | 1支 | ≥1mL/瓶 |  |  |  | 标准物质/标准溶液/标准样品
827 | 顺，顺，顺-6，9，12-十八碳三烯酸甲酯 | ≥500mg | 1瓶 | 纯度≥99% |  |  |  | 标准物质/标准溶液/标准样品
828 | 顺，顺，顺-8，11，14-二十碳三烯酸甘油三酯 | ≥1mL | 1瓶 | 纯度≥99% |  |  |  | 标准物质/标准溶液/标准样品
829 | 顺，顺，顺-8，11，14-二十碳三烯酸甲酯 | ≥500mg | 1瓶 | 纯度≥99% |  |  |  | 标准物质/标准溶液/标准样品
830 | 顺，顺，顺-9，12，15-十八碳三烯酸甘油三酯 | ≥1mL | 1瓶 | 纯度≥99% |  |  |  | 标准物质/标准溶液/标准样品
831 | 顺，顺，顺-9，12，15-十八碳三烯酸甲酯 | ≥500mg | 1瓶 | 纯度≥99% |  |  |  | 标准物质/标准溶液/标准样品
832 | 顺，顺-11，14-二十碳二烯酸甘油三酯 | 10mg， ≥98% | 1支 | ≥1mL/瓶 |  |  |  | 标准物质/标准溶液/标准样品
833 | 顺，顺-11，14-二十碳二烯酸甲酯 | ≥500mg | 1瓶 | 纯度≥99% |  |  |  | 标准物质/标准溶液/标准样品
834 | 顺，顺-9，12-十八碳二烯酸甘油三酯 | ≥1mL | 1瓶 | 纯度≥99% |  |  |  | 标准物质/标准溶液/标准样品
835 | 顺，顺-9，12-十八碳二烯酸甲酯 | ≥500mg | 1瓶 | 纯度≥99% |  |  |  | 标准物质/标准溶液/标准样品
836 | 顺-1，2-二氯乙烯 | ≥100 μg/mL | 1瓶 | 甲醇溶剂 |  |  |  | 标准物质/标准溶液/标准样品
837 | 顺-10-十七碳一烯酸甘油三酯 | 10mg， ≥98% | 1支 | ≥1mL/瓶 |  |  |  | 标准物质/标准溶液/标准样品
838 | 顺-10-十七碳一烯酸甲酯 | ≥500mg | 1瓶 | 纯度≥99% |  |  |  | 标准物质/标准溶液/标准样品
839 | 顺-10-十五碳一烯酸甘油三酯 | ≥1mL | 1瓶 | 纯度≥99% |  |  |  | 标准物质/标准溶液/标准样品
840 | 顺-10-十五碳一烯酸甲酯 | ≥500mg | 1瓶 | 纯度≥99% |  |  |  | 标准物质/标准溶液/标准样品
841 | 顺11，14，17-二十碳三烯酸甘油三酯 | ≥1mL | 1瓶 | 纯度≥99% |  |  |  | 标准物质/标准溶液/标准样品
842 | 顺11，14，17-二十碳三烯酸甲酯 | ≥500mg | 1瓶 | 纯度≥99% |  |  |  | 标准物质/标准溶液/标准样品
843 | 顺-11-二十碳一烯酸甘油三酯 | 10mg， ≥98% | 1支 | ≥1mL/瓶 |  |  |  | 标准物质/标准溶液/标准样品
844 | 顺-11-二十碳一烯酸甲酯 | ≥500mg | 1瓶 | 纯度≥99% |  |  |  | 标准物质/标准溶液/标准样品
845 | 顺-11-二十碳一烯酸甲酯（花生一烯酸） | ≥1mL | 1瓶 | 纯度≥99% |  |  |  | 标准物质/标准溶液/标准样品
846 | 顺13，16-二十二碳二烯酸甘油三酯 | ≥1mL | 1瓶 | 纯度≥99% |  |  |  | 标准物质/标准溶液/标准样品
847 | 顺13，16-二十二碳二烯酸甲酯 | ≥500mg | 1瓶 | 纯度≥99% |  |  |  | 标准物质/标准溶液/标准样品
848 | 顺-13-二十二碳一烯酸甘油三酯 | ≥1mL | 1瓶 | 纯度≥99% |  |  |  | 标准物质/标准溶液/标准样品
849 | 顺-13-二十二碳一烯酸甲酯 | ≥500mg | 1瓶 | 纯度≥99% |  |  |  | 标准物质/标准溶液/标准样品
850 | 顺-15-二十四碳一烯酸甘油三酯 | ≥1mL | 1瓶 | 纯度≥99% |  |  |  | 标准物质/标准溶液/标准样品
851 | 顺-15-二十四碳一烯酸甲酯 | ≥500mg | 1瓶 | 纯度≥99% |  |  |  | 标准物质/标准溶液/标准样品
852 | 顺-4，7，10，13，16，19-二十二碳六烯酸甘油三酯 | ≥1mL | 1瓶 | 纯度≥99% |  |  |  | 标准物质/标准溶液/标准样品
853 | 顺-4，7，10，13，16，19-二十二碳六烯酸甲酯 | ≥500mg | 1瓶 | 纯度≥99% |  |  |  | 标准物质/标准溶液/标准样品
854 | 顺-5，8，11，14，17-二十碳五烯酸甘油三酯 | ≥1mL | 1瓶 | 纯度≥99% |  |  |  | 标准物质/标准溶液/标准样品
855 | 顺-5，8，11，14，17-二十碳五烯酸甲酯 | ≥500mg | 1瓶 | 纯度≥99% |  |  |  | 标准物质/标准溶液/标准样品
856 | 顺-5，8，11，14-二十碳四烯酸甘油三酯 | ≥1mL | 1瓶 | 纯度≥99% |  |  |  | 标准物质/标准溶液/标准样品
857 | 顺-5，8，11，14-二十碳四烯酸甲酯 | ≥500mg | 1瓶 | 纯度≥99% |  |  |  | 标准物质/标准溶液/标准样品
858 | 顺-8，11，14-二十碳三烯酸甲酯 | ≥500mg | 1瓶 | 纯度≥99% |  |  |  | 标准物质/标准溶液/标准样品
859 | 顺-9，12-反-15-十八碳三烯酸甲酯 | ≥500mg | 1瓶 | 纯度≥99% |  |  |  | 标准物质/标准溶液/标准样品
860 | 顺-9，12-十八碳二烯酸甲酯 | 质量≥1g | 1瓶 | 纯度≥99%，≥1mL |  |  |  | 标准物质/标准溶液/标准样品
861 | 顺-9-反-12，15-十八碳三烯酸甲酯 | ≥500mg | 1瓶 | 纯度≥99% |  |  |  | 标准物质/标准溶液/标准样品
862 | 顺-9-反-12-十八碳二烯酸甲酯 | ≥500mg | 1瓶 | 纯度≥99% |  |  |  | 标准物质/标准溶液/标准样品
863 | 顺-9-反-12-顺-15-十八碳三烯酸甲酯 | ≥500mg | 1瓶 | 纯度≥99% |  |  |  | 标准物质/标准溶液/标准样品
864 | 顺-9-十八碳一烯酸甘油三酯 | 10mg， ≥98% | 1支 | ≥1mL/瓶 |  |  |  | 标准物质/标准溶液/标准样品
865 | 顺-9-十八碳一烯酸甲酯 | ≥500mg | 1瓶 | 纯度≥99% |  |  |  | 标准物质/标准溶液/标准样品
866 | 顺-9-十六碳一烯酸甘油三酯 | 10mg， ≥98% | 1支 | ≥1mL/瓶 |  |  |  | 标准物质/标准溶液/标准样品
867 | 顺-9-十六碳一烯酸甲酯 | ≥500mg | 1瓶 | 纯度≥99% |  |  |  | 标准物质/标准溶液/标准样品
868 | 顺-９-十四碳烯酸甲酯 | ≥500mg | 1瓶 | 纯度≥99% |  |  |  | 标准物质/标准溶液/标准样品
869 | 顺-9-十四碳一烯酸甘油三酯 | ≥1mL | 1瓶 | 纯度≥99% |  |  |  | 标准物质/标准溶液/标准样品
870 | 顺-9-十四碳一烯酸甲酯 | ≥500mg | 1瓶 | 纯度≥99% |  |  |  | 标准物质/标准溶液/标准样品
871 | 顺式氰戊菊酯 | ≥1mL/瓶 | 1瓶 | 浓度≥1000μg/mL |  |  |  | 标准物质/标准溶液/标准样品
872 | 司帕沙星标准溶液 | 浓度≥100μg/mL，介质：甲醇 | 1瓶 | ≥1mL/瓶 |  |  |  | 标准物质/标准溶液/标准样品
873 | 斯氏李斯特氏菌 | 1支/盒 | 1盒 |  |  |  |  | 标准物质/标准溶液/标准样品
874 | 四环素 | ≥100μg/mL | 1瓶 | 甲醇或乙腈溶液≥1mL |  |  |  | 标准物质/标准溶液/标准样品
875 | 四氯化碳 | ≥2mL/瓶，介质：甲醇 | 1瓶 | 浓度≥1000μg/mL |  |  |  | 标准物质/标准溶液/标准样品
876 | 四氯乙烯 | ≥2mL/瓶，介质：甲醇 | 1瓶 | 浓度≥1000μg/mL |  |  |  | 标准物质/标准溶液/标准样品
877 | 四种硝基呋喃代谢物混合标准溶液 | ≥100μg/mL | 1瓶 | ≥1mL |  |  |  | 标准物质/标准溶液/标准样品
878 | 四种硝基呋喃代谢物同位素混合标准溶液 | ≥50μg/mL | 1瓶 | ≥1mL |  |  |  | 标准物质/标准溶液/标准样品
879 | 苏丹红（Ⅰ-Ⅳ） | ≥95% | 1瓶 |  |  |  |  | 标准物质/标准溶液/标准样品 | 满足GB/T 19681-2005标准要求
880 | 酸性橙Ⅱ号标准溶液或标准品 | 浓度≥1000μg/ mL | 1瓶 | 规格≥1mL/瓶 |  |  |  | 标准物质/标准溶液/标准样品 | 用于食品中酸性橙Ⅱ号的检测
881 | 酸性大红GR标准品 | 浓度≥100μg/mL | 1瓶 | 甲醇介质≥1mL/瓶 |  |  |  | 标准物质/标准溶液/标准样品
882 | 酸性红 | ≥500μg/mL | 1瓶 | ≥5mL |  |  |  | 标准物质/标准溶液/标准样品
883 | 他拉达非标准品 | ≥100μg/mL | 1瓶 | 甲醇介质≥1mL/瓶 |  |  |  | 标准物质/标准溶液/标准样品
884 | 酞磺胺噻唑标准品或标准溶液 | ≥100μg/mL，≥1mL/瓶 | 1瓶 | 甲醇或乙腈溶液 |  |  |  | 标准物质/标准溶液/标准样品
885 | 特布他林 | ≥100μg/mL | 1瓶 | 甲醇或乙腈溶液≥1mL |  |  |  | 标准物质/标准溶液/标准样品
886 | 特拉唑嗪标准品 | 浓度≥100μg/mL | 1瓶 | 甲醇介质≥1mL/瓶 |  |  |  | 标准物质/标准溶液/标准样品
887 | 特乐酚标准溶液 | ≥1000mg/L | 1瓶 | ≥1mL |  |  |  | 标准物质/标准溶液/标准样品
888 | 涕灭威 | ≥100μg/mL | 1瓶 | 甲醇或乙腈溶液，≥1mL |  |  |  | 标准物质/标准溶液/标准样品 | 满足NY/T 761-2008标准要求
889 | 涕灭威砜 | ≥100μg/mL | 1瓶 | 甲醇或乙腈溶液，≥1mL |  |  |  | 标准物质/标准溶液/标准样品 | 满足NY/T 761-2008标准要求
890 | 涕灭威亚砜 | ≥100μg/mL | 1瓶 | 甲醇或乙腈溶液，≥1mL |  |  |  | 标准物质/标准溶液/标准样品 | 满足NY/T 761-2008标准要求
891 | 替米考星 | ≥100μg/mL | 1瓶 | ≥1mL |  |  |  | 标准物质/标准溶液/标准样品
892 | 天然辣椒素标准溶液 | 浓度≥100μg/mL | 1瓶 | 甲醇介质≥1mL/瓶 |  |  |  | 标准物质/标准溶液/标准样品
893 | 甜菊双糖苷标准溶液 | 浓度≥100μg/mL | 1瓶 | 甲醇介质≥1mL/瓶 |  |  |  | 标准物质/标准溶液/标准样品
894 | 甜菊糖苷标准溶液 | 浓度≥100μg/mL | 1瓶 | 甲醇介质≥1mL/瓶 |  |  |  | 标准物质/标准溶液/标准样品
895 | 甜蜜素标准品 | ≥1g | 1瓶 | 纯度≥99% |  |  |  | 标准物质/标准溶液/标准样品
896 | 甜蜜素标准溶液 | 浓度≥1000μg/mL | 1瓶 | 水溶液≥1mL |  |  |  | 标准物质/标准溶液/标准样品
897 | 调谐液 | ≥500mL/瓶 | 1瓶 | 适配于电感耦合等离子体质谱仪iCAP-Q型号， Ba、Bi、Ce、Co、In、Li、U ≥1.00μg/L 2%HNO3，0.5%HCL |  |  |  | 标准物质/标准溶液/标准样品 | 满足GB5009.268-2016的标准要求
898 | 铁单元素标液 | ≥50mL/瓶 | 1瓶 | ≥1000μg/mL |  |  |  | 标准物质/标准溶液/标准样品 | 满足GB5009.90-2016的标准要求
899 | 铜单元素标液 | ≥50mL/瓶 | 1瓶 | ≥1000μg/mL |  |  |  | 标准物质/标准溶液/标准样品 | 满足GB5009.13-2017的标准要求
900 | 酮康唑标准品 | 浓度≥100μg/mL | 1瓶 | 甲醇介质≥1mL/瓶 |  |  |  | 标准物质/标准溶液/标准样品
901 | 头孢氨苄标准品 | 浓度≥100μg/mL | 1瓶 | 甲醇介质≥1mL/瓶 |  |  |  | 标准物质/标准溶液/标准样品
902 | 头孢喹肟标准品 | 浓度≥100μg/mL | 1瓶 | 甲醇介质≥1mL/瓶 |  |  |  | 标准物质/标准溶液/标准样品
903 | 土霉素 | ≥100μg/mL | 1瓶 | 甲醇或乙腈溶液≥1mL |  |  |  | 标准物质/标准溶液/标准样品
904 | 托拉塞米等19种利尿剂混标 | 1000mg/L | 1瓶 | 19种物质名称及CAS号须符合 BJS 202409 |  |  |  | 标准物质/标准溶液/标准样品
905 | 脱氢乙酸 | ≥1mL/瓶 | 1瓶 | 乙酸乙酯介质，≥1000μg/mL |  |  |  | 标准物质/标准溶液/标准样品
906 | 脱氧雪腐镰刀菌烯醇 | ≥100μg/mL | 1瓶 | 甲醇或乙腈溶液，≥1mL |  |  |  | 标准物质/标准溶液/标准样品 | 满足GB5009.111-2016标准要求
907 | 妥布特罗-D9内标标准溶液 | ≥50μg/mL | 1支 | / |  |  |  | 标准物质/标准溶液/标准样品
908 | 妥布特罗标准溶液 | ≥100μg/mL | 1支 | / |  |  |  | 标准物质/标准溶液/标准样品
909 | 妥拉唑林标准品 | 浓度≥100μg/mL | 1瓶 | 甲醇介质≥1mL/瓶 |  |  |  | 标准物质/标准溶液/标准样品
910 | 妥曲珠利标准溶液 | 浓度≥100μg/mL，介质：甲醇 | 1瓶 | ≥1mL/瓶 |  |  |  | 标准物质/标准溶液/标准样品
911 | 妥曲珠利砜标准溶液 | 浓度≥100μg/mL，介质：甲醇 | 1瓶 | ≥1mL/瓶 |  |  |  | 标准物质/标准溶液/标准样品
912 | 妥曲珠利亚砜标准溶液 | 浓度≥100μg/mL，介质：甲醇 | 1瓶 | ≥1mL/瓶 |  |  |  | 标准物质/标准溶液/标准样品
913 | 维生素B1 | ≥99% | 1瓶 | 固体，≥100mg |  |  |  | 标准物质/标准溶液/标准样品
914 | 维生素B2 | ≥98% | 1瓶 | 固体，≥100mg |  |  |  | 标准物质/标准溶液/标准样品
915 | 维生素C | ≥10g/瓶 | 1瓶 | 标准品 |  |  |  | 标准物质/标准溶液/标准样品
916 | 维生素D2标准品 | ≥100mg/瓶 | 1瓶 | ≥99% |  |  |  | 标准物质/标准溶液/标准样品
917 | 维生素D3标准品 | ≥100mg/瓶 | 1瓶 | ≥99% |  |  |  | 标准物质/标准溶液/标准样品
918 | 维生素K1 | ≥100μg/mL | 1瓶 | 甲醇溶液≥1mL或固体标品 |  |  |  | 标准物质/标准溶液/标准样品
919 | 肟菌酯 | ≥1mL/瓶 | 1瓶 | 浓度≥1000μg/mL |  |  |  | 标准物质/标准溶液/标准样品
920 | 乌洛托品 | ≥100μg/mL | 1瓶 | 甲醇或乙腈溶液≥1mL |  |  |  | 标准物质/标准溶液/标准样品
921 | 无水葡萄糖标品 | ≥10g/瓶 | 1瓶 | 纯度≥98% |  |  |  | 标准物质/标准溶液/标准样品
922 | 五氯酚 | ≥1000μg/mL | 1支 | 丙酮或甲醇溶液中，≥1mL |  |  |  | 标准物质/标准溶液/标准样品
923 | 五氯酚钠标准溶液 | ≥1000mg/L | 1瓶 | ≥1mL |  |  |  | 标准物质/标准溶液/标准样品
924 | 五氯硝基苯 | 浓度≥100μg/mL | 1瓶 | 甲醇或丙酮介质，≥1mL/瓶 |  |  |  | 标准物质/标准溶液/标准样品
925 | 五种致泻大肠埃希氏标准菌株套装 | ≥5株/盒 | 1套 |  |  |  |  | 标准物质/标准溶液/标准样品
926 | 戊菌唑 | ≥1000μg/mL，介质：甲醇 | 1支 | ≥1mL |  |  |  | 标准物质/标准溶液/标准样品
927 | 戊菌唑标准溶液 | 浓度≥100μg/mL，介质：甲醇 | 1瓶 | ≥1mL/瓶 |  |  |  | 标准物质/标准溶液/标准样品
928 | 戊唑醇 | ≥1mL/瓶 | 1瓶 | 浓度≥1000μg/mL |  |  |  | 标准物质/标准溶液/标准样品
929 | 戊唑醇标准溶液 | 浓度≥100μg/mL | 1瓶 | 甲醇介质≥1mL/瓶 |  |  |  | 标准物质/标准溶液/标准样品
930 | 西布曲明标准品 | ≥100μg/mL | 1瓶 | 甲醇介质≥1mL/瓶 |  |  |  | 标准物质/标准溶液/标准样品
931 | 西布曲明等33种违法添加减肥降脂类药物混标 | 100mg/L | 1瓶 | 33种物质名称及CAS号须符合标准BJS 201701 |  |  |  | 标准物质/标准溶液/标准样品
932 | 西地那非标准品 | ≥100μg/mL | 1瓶 | 甲醇介质≥1mL/瓶 |  |  |  | 标准物质/标准溶液/标准样品
933 | 西马特罗-D7内标标准溶液 | ≥50μg/mL | 1支 | / |  |  |  | 标准物质/标准溶液/标准样品
934 | 西马特罗标准溶液 | ≥100μg/mL | 1支 | / |  |  |  | 标准物质/标准溶液/标准样品
935 | 硒单元素标液 | ≥50mL/瓶 | 1瓶 | ≥100μg/mL |  |  |  | 标准物质/标准溶液/标准样品 | 满足GB5009.93-2017的标准要求
936 | 烯肟菌酯 | ≥100μg/mL | 1瓶 | 甲醇或乙腈溶液，≥1mL |  |  |  | 标准物质/标准溶液/标准样品 | 满足SN/T 3726-2013标准要求
937 | 烯唑醇 | ≥1mL/瓶 | 1瓶 | 浓度≥1000μg/mL |  |  |  | 标准物质/标准溶液/标准样品
938 | 烯唑醇标准溶液 | ≥100μg/mL，≥1mL/瓶，介质：甲醇 | 1瓶 |  |  |  |  | 标准物质/标准溶液/标准样品
939 | 稀土标准溶液 | ≥50mL/瓶，≥100μg/mL | 1瓶 | 钇、镧、铈、镨、 钕、钐、铕、钆、铽、镝、钬 、铒、铥、镱、镥 |  |  |  | 标准物质/标准溶液/标准样品 | 满足GB5009.94-2017的标准要求
940 | 锡单元素标液 | ≥50mL/瓶 | 1瓶 | ≥1000μg/mL |  |  |  | 标准物质/标准溶液/标准样品 | 满足GB5009.16-2023的标准要求
941 | 苋菜红 | ≥500μg/mL | 1瓶 | ≥5mL |  |  |  | 标准物质/标准溶液/标准样品 | 满足GB5009.35-2016标准要求
942 | 腺嘌呤核苷酸 | ≥99% | 1瓶 |  |  |  |  | 标准物质/标准溶液/标准样品
943 | 香豆素标准品 | 浓度≥100μg/mL | 1瓶 | 甲醇介质≥1mL/瓶 |  |  |  | 标准物质/标准溶液/标准样品
944 | 香兰素标准溶液 | 浓度≥100μg/mL，介质：甲醇 | 1瓶 | ≥1mL/瓶 |  |  |  | 标准物质/标准溶液/标准样品
945 | 硝苯地平标准溶液 | ≥100μg/mL，≥1mL | 1支 | ≥1mL/瓶 |  |  |  | 标准物质/标准溶液/标准样品
946 | 硝呋索尔代谢物（3，5-二硝基水杨酸肼）标准品 | ≥100μg/mL | 1瓶 | 甲醇介质≥1mL/瓶 |  |  |  | 标准物质/标准溶液/标准样品
947 | 硝酸根标准溶液 | ≥100mg/L | 1瓶 | ≥50mL |  |  |  | 标准物质/标准溶液/标准样品
948 | 硝酸咪康唑标准品 | 浓度≥100μg/mL | 1瓶 | 甲醇介质≥1mL/瓶 |  |  |  | 标准物质/标准溶液/标准样品
949 | 硝酸银标准滴定溶液 | ≥500mL/瓶 | 1瓶 | 浓度为1moL/L |  |  |  | 标准物质/标准溶液/标准样品
950 | 小麦粉加工精度标准品 | 精制粉 | 1瓶 |  |  |  |  | 标准物质/标准溶液/标准样品
951 | 小麦粉加工精度标准品 | 标准粉 | 1瓶 |  |  |  |  | 标准物质/标准溶液/标准样品
952 | 小麦粉加工精度标准品 | 普通粉 | 1瓶 |  |  |  |  | 标准物质/标准溶液/标准样品
953 | 辛二酸二乙酯 | 体积≥5mL | 1瓶 | 纯度≥99% |  |  |  | 标准物质/标准溶液/标准样品
954 | 辛基酚-13C6内标标准品 | 浓度≥100μg/mL | 1瓶 | 甲醇介质≥1mL/瓶 |  |  |  | 标准物质/标准溶液/标准样品
955 | 辛基酚标准品 | 浓度≥100μg/mL | 1瓶 | 甲醇介质≥1mL/瓶 |  |  |  | 标准物质/标准溶液/标准样品
956 | 辛硫磷 | ≥100μg/mL | 1瓶 | 甲醇或乙腈溶液，≥1.2mL |  |  |  | 标准物质/标准溶液/标准样品 | 满足GB/T20769-2008标准要求
957 | 辛酸甘油三酯 | 10mg， ≥98% | 1支 | ≥1mL/瓶 |  |  |  | 标准物质/标准溶液/标准样品
958 | 辛酸甲酯 | ≥500mg | 1瓶 | 纯度≥99% |  |  |  | 标准物质/标准溶液/标准样品
959 | 锌单元素标液 | ≥50mL/瓶 | 1瓶 | ≥1000μg/mL |  |  |  | 标准物质/标准溶液/标准样品 | 满足GB5009.14-2017的标准要求
960 | 新红 | ≥500μg/mL | 1瓶 | ≥5mL |  |  |  | 标准物质/标准溶液/标准样品 | 满足GB5009.35-2016标准要求
961 | 溴氰菊酯 | ≥1mL/瓶 | 1瓶 | 浓度≥1000μg/mL |  |  |  | 标准物质/标准溶液/标准样品
962 | 溴酸根标准溶液 | ≥100mg/L | 1瓶 | 无 |  |  |  | 标准物质/标准溶液/标准样品
963 | 亚胺硫磷 | 浓度≥100μg/mL | 1瓶 | 甲醇或丙酮介质，≥1mL/瓶 |  |  |  | 标准物质/标准溶液/标准样品
964 | 亚硫酸盐溶液标准物质 | ≥50mL/瓶 | 1瓶 | BWB2115-2116 |  |  |  | 标准物质/标准溶液/标准样品
965 | 亚氯酸盐标准品 | ≥100μg/mL | 1瓶 | ≥1mL |  |  |  | 标准物质/标准溶液/标准样品
966 | 亚氯酸盐标准溶液 | 浓度≥1000μg/mL，介质：水 | 1瓶 | 甲醇介质≥5mL/瓶 |  |  |  | 标准物质/标准溶液/标准样品
967 | 亚麻酸甲酯 | ≥500mg | 1瓶 | 纯度≥99% |  |  |  | 标准物质/标准溶液/标准样品
968 | 亚砷酸根标准品或标准溶液 | ≥1.5mL/瓶 | 1瓶 | AsO43- 浓度≥0.233μmol/g |  |  |  | 标准物质/标准溶液/标准样品 | 满足GB5009.11-2024的标准要求
969 | 亚硝酸根标准溶液 | ≥100mg/L | 1瓶 | ≥50mL |  |  |  | 标准物质/标准溶液/标准样品
970 | 亚硝酸钠标准溶液（以亚硝酸钠计） | 浓度200mg/L，介质：水 | 1瓶 | 20mL/瓶 |  |  |  | 标准物质/标准溶液/标准样品
971 | 亚硝酸盐标品 | 165μg/mL | 1支 |  |  |  |  | 标准物质/标准溶液/标准样品
972 | 亚油酸甲酯 | ≥500mg | 1瓶 | 纯度≥99% |  |  |  | 标准物质/标准溶液/标准样品
973 | 亚油酸乙酯 | 质量≥50mg | 1瓶 | 纯度≥99%，≥1mL |  |  |  | 标准物质/标准溶液/标准样品
974 | 胭脂红 | ≥500μg/mL | 1瓶 | ≥5mL |  |  |  | 标准物质/标准溶液/标准样品 | 满足GB5009.35-2016标准要求
975 | 烟酸 | ≥99% | 1瓶 | 固体，≥100mg |  |  |  | 标准物质/标准溶液/标准样品
976 | 烟酰胺 | ≥99% | 1瓶 | 固体，≥100mg |  |  |  | 标准物质/标准溶液/标准样品
977 | 盐酸标准滴定溶液 | ≥500mL/瓶 | 1瓶 | 浓度为1moL/L |  |  |  | 标准物质/标准溶液/标准样品
978 | 盐酸特比萘芬标准品/对照品 | 浓度≥100μg/mL | 1瓶 | 甲醇介质≥1mL/瓶 |  |  |  | 标准物质/标准溶液/标准样品
979 | 氧氟沙星 | ≥100 μg/mL | 1瓶 | 甲醇或乙腈溶液 |  |  |  | 标准物质/标准溶液/标准样品
980 | 氧乐果 | ≥1mL/瓶 | 1瓶 | 浓度≥1000μg/mL |  |  |  | 标准物质/标准溶液/标准样品
981 | 一甲基砷溶液标准物质 | 2mL/瓶 | 1瓶 | CH3AsO32-浓度≥0.355μmol/g |  |  |  | 标准物质/标准溶液/标准样品 | 满足GB5750.6-2023的标准要求
982 | 一氯二溴甲烷 | ≥2mL/瓶，介质：甲醇 | 1瓶 | 浓度≥1000μg/mL |  |  |  | 标准物质/标准溶液/标准样品
983 | 伊曲康唑标准品/对照品 | 浓度≥100μg/mL | 1瓶 | 甲醇介质≥1mL/瓶 |  |  |  | 标准物质/标准溶液/标准样品
984 | 伊氏李斯特氏菌 | 1支/盒 | 1盒 |  |  |  |  | 标准物质/标准溶液/标准样品
985 | 乙苯 | ≥2mL/瓶，介质：甲醇 | 1瓶 | 浓度≥1000μg/mL |  |  |  | 标准物质/标准溶液/标准样品
986 | 乙草胺 | ≥1000μg/mL | 1支 | ≥1mL |  |  |  | 标准物质/标准溶液/标准样品
987 | 乙醇(CAS:64-17-5) | 10000μg/mL | 1支 | ≥99% |  |  |  | 标准物质/标准溶液/标准样品
988 | 乙二胺四乙酸二钠 | ≥10mg/mL | 1瓶 | ≥1mL |  |  |  | 标准物质/标准溶液/标准样品
989 | 乙二胺四乙酸二钠钙 | ≥10mg/mL | 1瓶 | ≥1mL |  |  |  | 标准物质/标准溶液/标准样品
990 | 乙二胺四乙酸二钠容量分析标准溶液 | 1mo1/L | 1瓶 | ≥500mL |  |  |  | 标准物质/标准溶液/标准样品
991 | 乙基多杀菌素J 标准溶液 | ≥100μg/mL | 1支 | / |  |  |  | 标准物质/标准溶液/标准样品
992 | 乙基麦芽酚 | ≥100μg/mL | 1瓶 | ≥1mL |  |  |  | 标准物质/标准溶液/标准样品
993 | 乙基香兰素标准溶液 | 浓度≥100μg/mL，介质：甲醇 | 1瓶 | ≥1mL/瓶 |  |  |  | 标准物质/标准溶液/标准样品
994 | 乙螨唑 | ≥1mL/瓶 | 1瓶 | 浓度≥1000μg/mL |  |  |  | 标准物质/标准溶液/标准样品
995 | 乙霉威标准溶液 | ≥100μg/mL，介质：甲醇 | 1瓶 | ≥1mL/瓶 |  |  |  | 标准物质/标准溶液/标准样品
996 | 乙酸 | 体积≥5mL | 1瓶 | 纯度≥99% |  |  |  | 标准物质/标准溶液/标准样品
997 | 乙酸乙酯 | 体积≥5mL | 1瓶 | 纯度≥99% |  |  |  | 标准物质/标准溶液/标准样品
998 | 乙烯菌核利 | 浓度≥100μg/mL | 1瓶 | 甲醇或丙酮介质，≥1mL/瓶 |  |  |  | 标准物质/标准溶液/标准样品
999 | 乙酰磺胺标准品或标准溶液 | ≥100μg/mL，≥1mL/瓶 | 1瓶 | 甲醇或乙腈溶液 |  |  |  | 标准物质/标准溶液/标准样品
1000 | 乙酰甲胺磷 | ≥1mL/瓶 | 1瓶 | 浓度≥1000μg/mL |  |  |  | 标准物质/标准溶液/标准样品
1001 | 乙型溶血性链球菌（酿脓链球菌）（0代）CMCC(B)32210 | 1支/盒 | 1盒 |  |  |  |  | 标准物质/标准溶液/标准样品
1002 | 乙氧基喹（CAS号：91-53-2） | 纯度≥99% | 1支 | 250mg |  |  |  | 标准物质/标准溶液/标准样品
1003 | 已二酸 | ≥99% | 1瓶 |  |  |  |  | 标准物质/标准溶液/标准样品
1004 | 异丙威 | ≥100μg/mL | 1瓶 | 甲醇或乙腈溶液，≥1mL |  |  |  | 标准物质/标准溶液/标准样品 | 满足NY/T 761-2008标准要求
1005 | 异菌脲 | ≥1mL/瓶 | 1瓶 | 浓度≥1000μg/mL |  |  |  | 标准物质/标准溶液/标准样品
1006 | 异菌脲标准溶液 | ≥100μg/mL，≥1mL/瓶，介质：甲醇 | 1瓶 |  |  |  |  | 标准物质/标准溶液/标准样品
1007 | 异麦芽三糖标准品 | ≥100mg/瓶 | 1瓶 | ≥99% |  |  |  | 标准物质/标准溶液/标准样品
1008 | 异麦芽糖标准品 | ≥100mg/瓶 | 1瓶 | ≥99% |  |  |  | 标准物质/标准溶液/标准样品
1009 | 异油酸甲酯 | ≥500mg | 1瓶 | 纯度≥99% |  |  |  | 标准物质/标准溶液/标准样品
1010 | 抑霉唑 | 浓度≥100μg/mL | 1瓶 | 甲醇或丙酮介质，≥1mL/瓶 |  |  |  | 标准物质/标准溶液/标准样品
1011 | 益康唑标准品/对照品 | 浓度≥100μg/mL | 1瓶 | 甲醇介质≥1mL/瓶 |  |  |  | 标准物质/标准溶液/标准样品
1012 | 阴离子表面活性剂溶液标准品 | ≥1000g/mL | 1支 |  |  |  |  | 标准物质/标准溶液/标准样品
1013 | 银单元素标液 | ≥50mL/瓶 | 1瓶 | ≥100μg/mL |  |  |  | 标准物质/标准溶液/标准样品 | 满足GB5009.182-2017的标准要求
1014 | 淫羊藿苷标准溶液 | ≥1000μg/mL，≥1mL | 1支 | ≥1mL/瓶 |  |  |  | 标准物质/标准溶液/标准样品
1015 | 隐色孔雀石绿标准溶液 | ≥1000mg/L | 1瓶 | ≥1mL |  |  |  | 标准物质/标准溶液/标准样品
1016 | 茚虫威 | ≥100μg/mL | 1瓶 | ≥1mL |  |  |  | 标准物质/标准溶液/标准样品
1017 | 英诺客李斯特氏菌 | 1支/盒 | 1盒 |  |  |  |  | 标准物质/标准溶液/标准样品
1018 | 罂粟碱 | ≥100μg/mL | 1瓶 | ≥1mL |  |  |  | 标准物质/标准溶液/标准样品
1019 | 荧光假单胞菌 | 1支/盒 | 1盒 |  |  |  |  | 标准物质/标准溶液/标准样品
1020 | 蝇毒磷标准溶液 | ≥1mL/瓶，介质：丙酮 | 1瓶 | 浓度≥1000μg/mL |  |  |  | 标准物质/标准溶液/标准样品
1021 | 硬脂酸甲酯 | ≥500mg | 1瓶 | 纯度≥99% |  |  |  | 标准物质/标准溶液/标准样品
1022 | 硬脂酸乙酯 | 质量≥50mg | 1瓶 | 纯度≥99%，≥1mL |  |  |  | 标准物质/标准溶液/标准样品
1023 | 油酸标准品C18H34O2(CAS号112-80-1) | ≥1g/瓶 | 1瓶 | 纯度≥98% |  |  |  | 标准物质/标准溶液/标准样品
1024 | 油酸甲酯 | ≥500mg | 1瓶 | 纯度≥99% |  |  |  | 标准物质/标准溶液/标准样品
1025 | 油酸乙酯 | 质量≥50mg | 1瓶 | 纯度≥99%，≥1mL |  |  |  | 标准物质/标准溶液/标准样品
1026 | 莠去津标准溶液 | 浓度≥100μg/mL，介质：甲醇 | 1瓶 | ≥1mL/瓶 |  |  |  | 标准物质/标准溶液/标准样品
1027 | 诱惑红 | 浓度≥1000μg/mL | 1瓶 | 规格≥1mL/瓶 |  |  |  | 标准物质/标准溶液/标准样品 | 用于食品中色素的检测
1028 | 诱惑红标准溶液 | 浓度≥500μg/mL，介质：水 | 1瓶 | 规格≥5mL/瓶 |  |  |  | 标准物质/标准溶液/标准样品
1029 | 玉米赤霉烯酮标准溶液 | ≥1000mg/L | 1瓶 | ≥1mL |  |  |  | 标准物质/标准溶液/标准样品
1030 | 育亨宾标准品 | ≥100μg/mL | 1瓶 | 甲醇介质≥1mL/瓶 |  |  |  | 标准物质/标准溶液/标准样品
1031 | 圆白菜成分分析标准物质 | ≥35g/瓶 | 1瓶 | 内含铅，砷，镉，铬，硒，汞标准值 |  |  |  | 标准物质/标准溶液/标准样品
1032 | 月桂酸甲酯 | ≥500mg | 1瓶 | 纯度≥99% |  |  |  | 标准物质/标准溶液/标准样品
1033 | 展青霉素标准溶液或标准品 | 浓度≥100μg/ mL | 1瓶 | 规格≥1mL/瓶 |  |  |  | 标准物质/标准溶液/标准样品 | 用于食品中展青霉素的检测
1034 | 赭曲霉毒素A | ≥100μg/mL | 1瓶 | 甲醇或乙腈溶液≥1mL |  |  |  | 标准物质/标准溶液/标准样品
1035 | 蔗果三糖标准品 | ≥98%，≥500mg | 1支 | ≥1mL/瓶 |  |  |  | 标准物质/标准溶液/标准样品
1036 | 蔗糖标准品 | ≥250mg/瓶 | 1瓶 | ≥99% |  |  |  | 标准物质/标准溶液/标准样品
1037 | 正丙醇 | 体积≥5mL | 1瓶 | 纯度≥99% |  |  |  | 标准物质/标准溶液/标准样品
1038 | 正壬基酚-D4内标标准品 | 浓度≥100μg/mL | 1瓶 | 甲醇介质≥1mL/瓶 |  |  |  | 标准物质/标准溶液/标准样品
1039 | 正辛基酚-D17内标标准品 | 浓度≥100μg/mL | 1瓶 | 甲醇介质≥1mL/瓶 |  |  |  | 标准物质/标准溶液/标准样品
1040 | 正辛基酚标准品 | 浓度≥100μg/mL | 1瓶 | 甲醇介质≥1mL/瓶 |  |  |  | 标准物质/标准溶液/标准样品
1041 | 治螟磷 | ≥1mL/瓶 | 1瓶 | 浓度≥1000μg/mL |  |  |  | 标准物质/标准溶液/标准样品
1042 | 仲丁威标准品 | ≥1000μg/mL | 1瓶 | 甲醇介质≥1mL/瓶 |  |  |  | 标准物质/标准溶液/标准样品
1043 | 猪肝成分分析标准物质 | ≥35g/瓶 | 1瓶 | 内含铅，砷，镉，铬，硒，汞标准值 |  |  |  | 标准物质/标准溶液/标准样品
1044 | 紫菜成分分析标准物质 | ≥35g/瓶 | 1瓶 | 内含铅，砷，镉，铬，硒，汞标准值 |  |  |  | 标准物质/标准溶液/标准样品
1045 | 棕榈酸甲酯 | ≥500mg | 1瓶 | 纯度≥99% |  |  |  | 标准物质/标准溶液/标准样品
1046 | 棕榈酸缩水甘油酯(CAS:7501-44-2) | ≥10mg | 1支 | ≥98% |  |  |  | 标准物质/标准溶液/标准样品
1047 | 棕榈酸乙酯 | 质量≥50mg | 1瓶 | 纯度≥99%，≥1mL |  |  |  | 标准物质/标准溶液/标准样品
1048 | 棕榈油酸甲酯 | ≥500mg | 1瓶 | 纯度≥99% |  |  |  | 标准物质/标准溶液/标准样品
1049 | 组胺盐酸盐标准品 | ≥100mg/瓶 | 1瓶 | 纯度≥99% |  |  |  | 标准物质/标准溶液/标准样品
1050 | 左旋肉碱标准品 | ≥1g/瓶 | 1瓶 | 纯度≥98% |  |  |  | 标准物质/标准溶液/标准样品
1051 | 唑虫酰胺 | ≥100μg/mL | 1瓶 | 甲醇或乙腈溶液，≥1.2mL |  |  |  | 标准物质/标准溶液/标准样品 | 满足GB/T20769-2008标准要求
1052 | 唑螨酯标准溶液 | 浓度≥100μg/mL | 1瓶 | 甲醇介质≥1mL/瓶 |  |  |  | 标准物质/标准溶液/标准样品
1053 | 量筒 | 2L | 1个 | 需计量 |  |  |  | 玻璃器皿
1054 | 量筒 | 1L | 1个 | 需计量 |  |  |  | 玻璃器皿
1055 | 量筒 | 100mL | 1个 | 需计量 |  |  |  | 玻璃器皿
1056 | 量筒 | 200mL | 1个 | 需计量 |  |  |  | 玻璃器皿
1057 | 量筒 | 50mL | 1个 | 需计量 |  |  |  | 玻璃器皿
1058 | 比色管 | 25mL | 1个 |  |  |  |  | 玻璃器皿
1059 | 比色管 | 50mL | 1个 |  |  |  |  | 玻璃器皿
1060 | 玻璃过滤坩埚 | 3号 | 1个 |  |  |  |  | 玻璃器皿
1061 | 玻璃接液管 | ≥10个/包 | 1包 | 10mL |  |  |  | 玻璃器皿
1062 | 玻璃三角瓶 | 300mL | 1个 |  |  |  |  | 玻璃器皿
1063 | 玻璃三角瓶 | 500mL | 1个 |  |  |  |  | 玻璃器皿
1064 | 玻璃三角瓶 | 1L | 1个 |  |  |  |  | 玻璃器皿
1065 | 玻璃砂芯漏斗 | G4，孔径5-15μm | 1个 |  |  |  |  | 玻璃器皿
1066 | 玻璃托盘（方形） | 38cm*24cm*6.2cm | 1个 |  |  |  |  | 玻璃器皿
1067 | 布氏漏斗 | 150mL | 1个 |  |  |  |  | 玻璃器皿
1068 | 层析柱 | 长10cm，内径1cm，带50mL杯口 | 1根 |  |  |  |  | 玻璃器皿
1069 | 抽滤瓶 | 1000mL | 1个 |  |  |  |  | 玻璃器皿
1070 | 储液瓶 | 15ML，≥50个/盒 | 1盒 | 透明/棕色 |  |  |  | 玻璃器皿
1071 | 储液瓶 | 25ML，≥50个/盒 | 1盒 | 透明/棕色 |  |  |  | 玻璃器皿
1072 | 大肚移液管 | 10mL | 1个 |  |  |  |  | 玻璃器皿
1073 | 单沸式蒸馏装置 |  | 1套 |  |  |  |  | 玻璃器皿 | 满足GB/T 18187中不挥发酸要求
1074 | 碘量瓶 | 250mL | 1个 |  |  |  |  | 玻璃器皿
1075 | 碘量瓶 | 500mL | 1个 |  |  |  |  | 玻璃器皿
1076 | 分液漏斗 | 250mL | 1个 |  |  |  |  | 玻璃器皿
1077 | 分液漏斗 | 500mL | 1个 |  |  |  |  | 玻璃器皿
1078 | 分液漏斗 | 1000mL | 1个 |  |  |  |  | 玻璃器皿
1079 | 分液漏斗 | 125mL | 1个 |  |  |  |  | 玻璃器皿
1080 | 附温比重瓶 | 25mL | 1个 |  |  |  |  | 玻璃器皿
1081 | 坩埚式玻璃过滤器 | 孔径40μm | 1个 |  |  |  |  | 玻璃器皿
1082 | 坩埚式玻璃过滤器 | G2，孔径80μm | 1个 |  |  |  |  | 玻璃器皿
1083 | 坩埚式耐酸玻璃过滤器 | ≥60mL | 1个 |  |  |  |  | 玻璃器皿 | 孔径40-60μm
1084 | 高型无嘴烧杯 | ≥150mL | 1个 |  |  |  |  | 玻璃器皿
1085 | 具塞量筒 | 100mL | 1个 |  |  |  |  | 玻璃器皿
1086 | 刻度移液管 | 0.1mL | 1个 |  |  |  |  | 玻璃器皿 | 需计量
1087 | 刻度移液管 | 0.2mL | 1个 |  |  |  |  | 玻璃器皿 | 需计量
1088 | 刻度移液管 | 1mL | 1个 |  |  |  |  | 玻璃器皿 | 需计量
1089 | 刻度移液管 | 2mL | 1个 |  |  |  |  | 玻璃器皿 | 需计量
1090 | 刻度移液管 | 5mL | 1个 |  |  |  |  | 玻璃器皿 | 需计量
1091 | 刻度移液管 | 10mL | 1个 |  |  |  |  | 玻璃器皿 | 需计量
1092 | 刻度移液管 | 25mL | 1个 |  |  |  |  | 玻璃器皿 | 需计量
1093 | 刻度移液管 | 50mL | 1个 |  |  |  |  | 玻璃器皿 | 需计量
1094 | 空气冷凝管 | 500mm/19mm | 1个 |  |  |  |  | 玻璃器皿
1095 | 毛氏抽脂瓶 | 100mL/个 | 1个 | 配软木塞 |  |  |  | 玻璃器皿
1096 | 平底烧瓶 | 250mL | 1个 | 250mL，口径24/29 |  |  |  | 玻璃器皿
1097 | 平底旋转蒸发瓶 | 500mL，口径29/32 | 1个 |  |  |  |  | 玻璃器皿
1098 | 容量瓶 | 20mL | 1个 | / |  |  |  | 玻璃器皿
1099 | 容量瓶 | 5mL | 1个 | 透明/棕色 |  |  |  | 玻璃器皿
1100 | 容量瓶 | 10mL | 1个 | 透明/棕色 |  |  |  | 玻璃器皿
1101 | 容量瓶 | 25mL | 1个 | 透明/棕色 |  |  |  | 玻璃器皿 | 需计量
1102 | 容量瓶 | 50mL | 1个 | 透明/棕色 |  |  |  | 玻璃器皿 | 需计量
1103 | 容量瓶 | 100mL | 1个 | 透明/棕色 |  |  |  | 玻璃器皿 | 需计量
1104 | 容量瓶 | 250mL | 1个 | 透明/棕色 |  |  |  | 玻璃器皿 | 需计量
1105 | 容量瓶 | 500mL | 1个 | 透明/棕色 |  |  |  | 玻璃器皿 | 需计量
1106 | 容量瓶 | 1000mL | 1个 | 透明/棕色 |  |  |  | 玻璃器皿 | 需计量
1107 | 容量瓶 | 2000mL | 1个 | 透明/棕色 |  |  |  | 玻璃器皿 | 需计量
1108 | 溶剂过滤器 | 1000mL | 1个 |  |  |  |  | 玻璃器皿
1109 | 烧杯 | 50mL | 1个 | 透明/棕色 |  |  |  | 玻璃器皿
1110 | 烧杯 | 100mL | 1个 | 透明/棕色 |  |  |  | 玻璃器皿
1111 | 烧杯 | 250mL | 1个 | 透明/棕色 |  |  |  | 玻璃器皿
1112 | 烧杯 | 500mL | 1个 | 透明/棕色 |  |  |  | 玻璃器皿
1113 | 烧杯 | 1000mL | 1个 | 透明/棕色 |  |  |  | 玻璃器皿
1114 | 烧杯 | 2000mL | 1个 | 透明/棕色 |  |  |  | 玻璃器皿
1115 | 石英比色皿 | 10mm | 1个 |  |  |  |  | 玻璃器皿
1116 | 石英比色皿 | 30mm | 1个 |  |  |  |  | 玻璃器皿
1117 | 实验室玻璃砂芯过滤器套装 |  | 1套 |  |  |  |  | 玻璃器皿
1118 | 水分测定器 | 含蒸馏瓶、水分接收管、冷凝管 | 1套 |  |  |  |  | 玻璃器皿 | 满足GB 5009.3-2016蒸馏法要求
1119 | 通气玻璃管（二氧化硫测定仪用） | (NAI-ZLY-6C)1000mL蒸馏瓶配件 | 1个 |  |  |  |  | 玻璃器皿
1120 | 温度计 | 包含0-100℃ | 1个 |  |  |  |  | 玻璃器皿 | 需计量
1121 | 肖特瓶 | 100mL | 1个 | 透明/棕色 |  |  |  | 玻璃器皿
1122 | 肖特瓶 | 250mL | 1个 | 透明/棕色 |  |  |  | 玻璃器皿
1123 | 肖特瓶 | 500mL | 1个 | 透明/棕色 |  |  |  | 玻璃器皿
1124 | 肖特瓶 | 1000mL | 1个 | 透明/棕色 |  |  |  | 玻璃器皿
1125 | 肖特瓶 | 2000mL | 1个 | 透明/棕色 |  |  |  | 玻璃器皿
1126 | 旋光管 | 200mm | 1个 | 精度±0.02mm |  |  |  | 玻璃器皿
1127 | 旋转蒸发仪转接头/玻璃防爆瓶 |  | 1个 | 上端口径29/32，下端口径24/29 |  |  |  | 玻璃器皿
1128 | 圆底烧瓶 | 200mL | 1个 |  |  |  |  | 玻璃器皿
1129 | 蒸发皿 |  | 1个 | ≥150mL |  |  |  | 玻璃器皿
1130 | 锥形瓶 | 100mL | 1个 |  |  |  |  | 玻璃器皿
1131 | 锥形瓶 | 150mL | 1个 |  |  |  |  | 玻璃器皿
1132 | 锥形瓶 | 250mL | 1个 |  |  |  |  | 玻璃器皿
1133 | 锥形瓶 | 500mL | 1个 |  |  |  |  | 玻璃器皿
1134 | Ag柱 | ≥25个/盒 | 1盒 | 无 |  |  |  | 固相萃取柱 | 用于离子色谱前处理
1135 | Bond Elut C18 固相萃取柱 | ≥25个/盒 | 1盒 | 500mg，6mL |  |  |  | 固相萃取柱 | 满足GB/T 20755-2006标准要求
1136 | bond Elut-Accucat固相萃取柱 | ≥25个/盒 | 1盒 | 3mL，200mg |  |  |  | 固相萃取柱
1137 | C18/PSA复合固相萃取柱 | ≥25个/盒，1000mg，6mL | 1盒 | C18：PSA=4:6，填料粒径40μm-60μm |  |  |  | 固相萃取柱
1138 | C18固相萃取（SPE）小柱 | ≥25个/盒 | 1盒 | 1000 mg，6 mL |  |  |  | 固相萃取柱
1139 | C18固相萃取柱 | ≥25个/盒 | 1盒 | 500mg，6mL |  |  |  | 固相萃取柱 | 满足GB/T 23381-2009标准要求
1140 | C18固相萃取柱 | ≥25个/盒 | 1盒 | 60mg/3mL |  |  |  | 固相萃取柱 | 用于水果蔬菜中阿维菌素残留量的检测
1141 | C18固相萃取柱 | ≥25个/盒 | 1盒 | 150mg，6mL |  |  |  | 固相萃取柱
1142 | C8固相萃取柱 | ≥50个/盒 | 1盒 | 200mg，3mL |  |  |  | 固相萃取柱
1143 | Envi-18柱 | ≥50个/盒 | 1盒 | 12mL，2.0g |  |  |  | 固相萃取柱 | 满足GB 23200.8-2016标准要求
1144 | ENVI-Carb固相萃取柱 | ≥25个/盒 | 1盒 | 500mg，6mL |  |  |  | 固相萃取柱 | 满足GB/T 21981-2008标准要求
1145 | EN固相萃取柱 | ≥50个/盒 | 1盒 | 200mg，3mL |  |  |  | 固相萃取柱 | 用于食品中氯霉素的检测
1146 | m-PFC快速滤过型(复杂基质)固相萃取柱 | ≥25个/盒 | 1盒 | （填料为多壁碳纳米管、PSA 和 C18）210mg /3mL |  |  |  | 固相萃取柱
1147 | Na柱 | ≥25个/盒 | 1盒 | 无 |  |  |  | 固相萃取柱 | 用于离子色谱前处理
1148 | PBA硼酸固相萃取柱 | ≥25个/盒 | 1盒 | ≥100mg，3mL |  |  |  | 固相萃取柱 | 满足SN/T 4519-2016
1149 | PSA/Silica复合填料玻璃柱 | ≥30个/盒 | 1盒 | 1g/6mL |  |  |  | 固相萃取柱 | 符合GB 5009.271-2016标准要求
1150 | RP柱 | ≥25个/盒 | 1盒 | 无 |  |  |  | 固相萃取柱 | 用于离子色谱前处理
1151 | T-2毒素免疫亲和柱 | ≥25个/盒 | 1盒 | 柱规格1mL或3mL，柱容量≥1500ng |  |  |  | 固相萃取柱
1152 | 氨基固相萃取柱 | ≥25个/盒 | 1盒 | 1g，6mL |  |  |  | 固相萃取柱 | 满足GB/T 20769-2008标准要求
1153 | 氨基固相萃取柱 | ≥25个/盒 | 1盒 | 500mg，6mL |  |  |  | 固相萃取柱 | 满足NY/T 761-2008、GB23200.112-2018等标准要求
1154 | 苯并芘分子印迹柱 | ≥25个/盒 | 1盒 | 6mL/500mg |  |  |  | 固相萃取柱
1155 | 茶叶农残专用固相萃取柱 | ≥25个/盒 | 1盒 | 2.0g，10mL |  |  |  | 固相萃取柱 | 满足GB23200.13-2016标准要求
1156 | 茶叶农残专用固相萃取柱 | ≥30个/盒 | 1盒 | 1g/6mL |  |  |  | 固相萃取柱 | 符合GB/T 23204-2008标准要求
1157 | 大孔硅藻土小柱（600-900um） | ≥30个/盒 | 1盒 | 500mg，6mL |  |  |  | 固相萃取柱
1158 | 弗罗里硅土固相萃取柱 | ≥25个/盒 | 1盒 | 6mL/1000mg |  |  |  | 固相萃取柱
1159 | 弗罗里硅土固相萃取柱 | ≥25个/盒 | 1盒 | 6mL/400mg |  |  |  | 固相萃取柱
1160 | 伏马菌素免疫亲和柱 | 柱容量≥5μg，≥25支/盒 | 1盒 | ≥25支/盒 |  |  |  | 固相萃取柱
1161 | 肝素亲和柱 | 1mL，柱容量≥2mg | 1盒 | / |  |  |  | 固相萃取柱
1162 | 高效除脂专用柱（无机硅锆填料） | 600mg，6mL | 1盒 | ≥25支/盒 |  |  |  | 固相萃取柱
1163 | 固相萃取柱 | ≥25个/盒 | 1盒 | 石墨化炭黑填料（GCB）500mg，氨基填料500mg，6mL |  |  |  | 固相萃取柱 | GB23200.112-2018标准要求
1164 | 固相萃取柱 | ≥25个/盒，60mg/3mL | 1盒 | 填料为二乙烯苯-N-乙烯基吡咯烷酮共聚物 |  |  |  | 固相萃取柱
1165 | 固相萃取柱（硅胶） | ≥30个/盒 | 1盒 | 500mg，6mL |  |  |  | 固相萃取柱 | 用于食品中酸价的检测
1166 | 硅胶固相萃取柱 | ≥50个/盒 | 1盒 | 200mg，3mL |  |  |  | 固相萃取柱 | 用于食品中氯霉素的检测
1167 | 硅胶固相萃取柱 | ≥30个/盒 | 1盒 | 500mg，6mL |  |  |  | 固相萃取柱 | 用于食品中嘧菌酯的检测
1168 | 硅镁吸附剂型预处理小柱 | ≥25个/盒 | 1盒 | 6mL/1000mg |  |  |  | 固相萃取柱
1169 | 硅藻土小柱 | ≥50个/盒 | 1盒 | 5g |  |  |  | 固相萃取柱 | 适用GB 5009.191-2024标准要求
1170 | 合成着色剂WAX专用固相萃取柱 | 150mg/6mL | 1盒 | ≥25个 |  |  |  | 固相萃取柱 | 满足GB 5009.35-2023 的要求
1171 | 黄曲霉毒素B1免疫亲和柱 | ≥25个/盒 | 1盒 | 3mL |  |  |  | 固相萃取柱 | 用于食品中黄曲霉霉毒素B1的检测
1172 | 黄曲霉毒素M1免疫亲和柱 | ≥25个/盒 | 1盒 | 3mL |  |  |  | 固相萃取柱 | 用于食品中黄曲霉毒素M1的检测
1173 | 黄曲霉毒素总量免疫亲和柱 | 柱容量≥200ng，3mL 25个/盒 | 1盒 | ≥25支/盒 |  |  |  | 固相萃取柱
1174 | 混合型强阳离子固相萃取柱 | ≥25个/盒 | 1盒 | 3mL，60mg |  |  |  | 固相萃取柱
1175 | 混合型弱阴离子反相柱 | ≥25个/盒 | 1盒 | 150mg/6mL |  |  |  | 固相萃取柱 | 满足GB5009.35-2016标准要求
1176 | 混合型阳离子固相萃取柱 | ≥25个/盒 | 1盒 | 150mg，6mL |  |  |  | 固相萃取柱 | 满足GB/T 23380-2009标准要求
1177 | 混合型阳离子固相萃取柱 | ≥25个/盒 | 1盒 | 3mL，60mg |  |  |  | 固相萃取柱
1178 | 混合型阴离子固相萃取柱 | ≥25个/盒 | 1盒 | 150mg/6mL |  |  |  | 固相萃取柱 | 用于乙二胺四乙酸二钠的测定
1179 | 混合型阴离子固相萃取柱 | ≥25个/盒 | 1盒 | 60mg，3mL |  |  |  | 固相萃取柱 | 满足SN/T 3725-2013标准要求
1180 | 碱性硅藻土固相萃取柱 | ≥30个/盒 | 1盒 | 填料4000mg、柱容量12mL |  |  |  | 固相萃取柱
1181 | 桔青霉素免疫亲和柱 | 柱体积3mL，最大柱容量20ng | 1盒 | ≥25支/盒 |  |  |  | 固相萃取柱
1182 | 聚苯乙烯吡咯烷酮聚合物固相萃取柱 | 500mg/6mL，30支/盒 | 1盒 | / |  |  |  | 固相萃取柱
1183 | 聚苯乙烯二乙烯苯固相萃取柱 | ≥30个/盒 | 1盒 | 250mg，6mL |  |  |  | 固相萃取柱
1184 | 聚酰胺固相萃取柱 | ≥25个/盒 | 1盒 | 500mg，6mL |  |  |  | 固相萃取柱 | 满足NY/T 1725-2010标准要求
1185 | 聚酰胺固相萃取柱 | 1000mg，6mL，≥25支/盒 | 1盒 | ≥25支/盒 |  |  |  | 固相萃取柱
1186 | 强阳离子固相萃取柱 | ≥25个/盒 | 1盒 | 1000mg/6mL |  |  |  | 固相萃取柱 | 用于食品中柠檬酸的检测
1187 | 强阳离子交换萃取柱 | ≥25个/盒 | 1盒 | 500mg/6mL |  |  |  | 固相萃取柱 | 满足NY/T 1725-2009标准要求
1188 | 亲水亲脂平衡固相萃取柱 | ≥25个/盒 | 1盒 | 3mL/60mg |  |  |  | 固相萃取柱
1189 | 亲水亲脂平衡固相萃取柱 | ≥25个/盒 | 1盒 | 6mL/200mg |  |  |  | 固相萃取柱
1190 | 亲水亲脂平衡固相萃取柱 | ≥25个/盒 | 1盒 | 6mL/500mg |  |  |  | 固相萃取柱
1191 | 十八烷基固相萃取柱 | ≥25个/盒 | 1盒 | 17％含碳量，500mg/3mL |  |  |  | 固相萃取柱 | 用于食品中吡虫啉的检测
1192 | 十八烷基固相萃取柱 | ≥25个/盒 | 1盒 | 500mg，6mL |  |  |  | 固相萃取柱
1193 | 石墨化炭黑-NH2固相萃取柱 | ≥30个/盒 | 1盒 | 500mg/500mg/6mL |  |  |  | 固相萃取柱 | 符合GB/T 23204-2008标准要求
1194 | 石墨化炭黑固相萃取柱 | ≥30个/盒 | 1盒 | 500mg/6mL |  |  |  | 固相萃取柱
1195 | 苏丹红专用净化柱 | ≥25个/盒 | 1盒 | 6mL |  |  |  | 固相萃取柱
1196 | 脱氧雪腐镰刀菌烯醇（呕吐毒素）免疫亲和柱 | ≥25个/盒 | 1盒 | 柱容量≥1000ng |  |  |  | 固相萃取柱 | 满足GB5009.111-2016标准要求
1197 | 无水硫酸钠固相萃取柱 | ≥25个/盒 | 1盒 | 2g/6mL |  |  |  | 固相萃取柱
1198 | 玉米赤霉烯酮免疫亲和柱 | ≥25个/盒 | 1盒 | ≥1000ng 1mL或3mL |  |  |  | 固相萃取柱 | 用于食品中玉米赤霉烯酮的检测
1199 | 赭曲霉毒素A免疫亲和柱 | ≥25个/盒 | 1盒 | 3mL |  |  |  | 固相萃取柱
1200 | 正向硅胶固相萃取柱 | ≥25个/盒 | 1盒 | 500mg，6mL |  |  |  | 固相萃取柱 | 满足农业部1031号公告-2-2008标准要求
1201 | 中草药农残专用固相萃取住 | ≥30个/盒 | 1盒 | 1g/6mL |  |  |  | 固相萃取柱 | 符合GB 23200.10-2016标准要求
1202 | 中草药农残专用固相萃取住 | ≥20个/盒 | 1盒 | 2g，10mL |  |  |  | 固相萃取柱 | 用于食品中嘧菌酯的检测
1203 | 中性氧化铝柱 | ≥25个/盒 | 1盒 | ≥1g，3mL |  |  |  | 固相萃取柱 | 满足GB/T 19857-2005等检测需求
1204 | 预制菜兽残专用固相萃取柱 | ≥25个/盒 | 1盒 | 200mg，6mL |  |  |  | 固相萃取柱
1205 | D-异柠檬酸组合试剂盒 |  | 1瓶 |  |  |  |  | 化学试剂
1206 | 乙酸丁脂 | ≥500mL/瓶 | 1瓶 |  |  |  |  | 化学试剂
1207 | 1-蒽腈 | 分析纯 | 1瓶 |  |  |  |  | 化学试剂
1208 | 2-（N-吗啉代）乙烷磺酸 | 250g /瓶 | 1瓶 |  |  |  |  | 化学试剂
1209 | 2，2，4-三甲基戊烷（异辛烷） | ≥500mL/瓶 | 1瓶 | 分析纯 |  |  |  | 化学试剂
1210 | 2，4-二硝基苯肼 |  | 1瓶 | 分析纯 |  |  |  | 化学试剂
1211 | 2，6-二氯靛酚 | ≥10g/瓶 | 1瓶 | 分析纯 |  |  |  | 化学试剂
1212 | 2，6-二叔丁基-4-甲基苯酚 | ≥10g/瓶 | 1瓶 | 分析纯 |  |  |  | 化学试剂
1213 | ２５％四甲基氢氧化铵 | ≥200g/瓶 | 1瓶 | 优级纯 |  |  |  | 化学试剂
1214 | 2-乙基-1，3己二醇 | ≥500mL/瓶 | 1瓶 | 分析纯 |  |  |  | 化学试剂
1215 | 3，3'-5，5'-甲甲基联苯胺 | ≥5g/瓶 | 1瓶 | 分析纯 |  |  |  | 化学试剂
1216 | 4-氨基安替吡啉 | ≥25g/瓶 | 1瓶 | 分析纯 |  |  |  | 化学试剂
1217 | 4-二甲基氨基吡啶 | 分析纯 | 1瓶 |  |  |  |  | 化学试剂
1218 | 4-甲基2-戊醇 | ≥500mL/瓶 | 1瓶 | 色谱纯 |  |  |  | 化学试剂
1219 | 5，5＇-二硫双(2-硝基苯甲酸） | ≥5g/瓶 | 1瓶 | 分析纯 |  |  |  | 化学试剂
1220 | 95%乙醇 | ≥500ml/瓶 | 1瓶 | 分析纯 |  |  |  | 化学试剂
1221 | AHMT（4-氨基-3联氨-5-硫基-1，2，4-三氮杂茂） | ≥10g/瓶 | 1瓶 | 分析纯 |  |  |  | 化学试剂
1222 | L-半胱氨酸 | ≥25g/瓶 | 1瓶 | 含量（C3H7NO2S）≥99%，生化试剂（BR） |  |  |  | 化学试剂 | /
1223 | L-半胱氨酸盐酸盐无水物 | ≥25g/瓶 | 1瓶 | 生物技术级 |  |  |  | 化学试剂
1224 | L-脯氨酸 | ≥1g/瓶 | 1瓶 | （生化试剂，C5H9NO2，[α]20d=-83°~-85° |  |  |  | 化学试剂
1225 | N，N-二甲基甲酰胺 | ≥500mL/瓶 | 1瓶 | 色谱纯 |  |  |  | 化学试剂
1226 | N，N-二甲基乙酰胺 | ≥500mL/瓶 | 1瓶 | 分析纯 |  |  |  | 化学试剂
1227 | N、N-二甲基甲酰胺 | ≥250mL/瓶 | 1瓶 | 分析纯 |  |  |  | 化学试剂
1228 | N-1-盐酸萘乙二胺盐酸盐 | ≥100g/瓶 | 1瓶 | 分析纯 |  |  |  | 化学试剂
1229 | N-2-羟乙基哌嗪-N-2-乙烷磺酸 | ≥100g/瓶 | 1瓶 | 分析纯 |  |  |  | 化学试剂
1230 | NaOH溶液 | ≥950mL/瓶 | 1瓶 | 0.05mol/L |  |  |  | 化学试剂 | 满足NY/T 761-2008、GB23200.112-2018标准要求
1231 | N-丙基乙二胺(PSA) | 40-60μm | 1瓶 | 无 |  |  |  | 化学试剂
1232 | N-七氟丁酰基咪唑 | ≥1g | 1瓶 | 纯度≥99% |  |  |  | 化学试剂
1233 | OPA稀释溶液 | ≥950mL/瓶 | 1瓶 |  |  |  |  | 化学试剂 | 满足NY/T 761-2008、GB23200.112-2018标准要求
1234 | PSA | ≥100mg/瓶 | 1瓶 | 40μm，6.0nm |  |  |  | 化学试剂
1235 | PSA（Ｎ-丙基乙二胺） |  | 1瓶 | 粒度：40-100μｍ |  |  |  | 化学试剂
1236 | α-淀粉酶（生化试剂） | ≥500g/瓶 | 1瓶 | 分析纯 |  |  |  | 化学试剂
1237 | α-萘酚 | ≥500g/瓶 | 1瓶 | 分析纯 |  |  |  | 化学试剂
1238 | β-葡萄糖醛苷酸酶/芳基硫酸酯酶 | ≥2mL/瓶 | 1瓶 |  |  |  |  | 化学试剂
1239 | β-葡萄糖醛酸苷酶 | 约40000活性单位 | 1瓶 | 规格≥2mL/瓶 |  |  |  | 化学试剂 | 用于食品中氯霉素的检测
1240 | β-葡萄糖醛酸酶 | 4.5U/mL | 1瓶 |  |  |  |  | 化学试剂
1241 | β-葡萄糖醛酸酶/芳香基硫酸酯酶溶液 | ≥1mL | 1瓶 | （4.5U/mLβ-葡萄糖醛酸酶，14U/mL芳香基硫酸酯酶） |  |  |  | 化学试剂 | 满足GB/T 21981-2008标准要求
1242 | 氨水 | ≥500mL/瓶 | 1瓶 | 分析纯 |  |  |  | 化学试剂 | 满足NY/T 761-2008、GB23200.112-2018标准要求
1243 | 氨水 | ≥500ml/瓶 | 1瓶 | 优级纯 |  |  |  | 化学试剂
1244 | 巴比妥酸 | ≥25g/瓶 | 1瓶 | 分析纯 |  |  |  | 化学试剂
1245 | 百里香酚酞 | ≥25g/瓶 | 1瓶 | 分析纯 |  |  |  | 化学试剂
1246 | 苯 | ≥500mL/瓶 | 1瓶 | 色谱纯 |  |  |  | 化学试剂
1247 | 苯 | ≥500ml/瓶 | 1瓶 | 分析纯 |  |  |  | 化学试剂
1248 | 苯基硼酸 | ≥25g | 1瓶 | 分析纯 |  |  |  | 化学试剂
1249 | 吡啶C5H5N | ≥100mL/瓶 | 1瓶 | 分析纯 |  |  |  | 化学试剂
1250 | 吡啶盐酸盐 | ≥100g/瓶 | 1瓶 | 分析纯 |  |  |  | 化学试剂
1251 | 吡唑啉酮 | ≥10g/瓶 | 1瓶 | 分析纯 |  |  |  | 化学试剂
1252 | 冰乙酸 | ≥500ml/瓶 | 1瓶 | 色谱纯 |  |  |  | 化学试剂
1253 | 冰乙酸 | ≥500ml/瓶 | 1瓶 | 分析纯 |  |  |  | 化学试剂
1254 | 丙二酸 | ≥500g/瓶 | 1瓶 | 分析纯 |  |  |  | 化学试剂
1255 | 丙酸乙酯 | ≥500mL/瓶 | 1瓶 | 色谱纯 |  |  |  | 化学试剂
1256 | 草酸 | ≥500g/瓶 | 1瓶 | 分析纯 |  |  |  | 化学试剂
1257 | 草酸钾 | ≥500g/瓶 | 1瓶 | 分析纯 |  |  |  | 化学试剂
1258 | 草酸钠 | ≥500g/瓶 | 1瓶 | 分析纯 |  |  |  | 化学试剂
1259 | 橙皮苷 | 约1g/瓶 | 1瓶 | 含量≥80%（由hesperetin及7-rhamnoglucoside 组成） |  |  |  | 化学试剂
1260 | 纯锌粒 | ≥500g/瓶 | 1瓶 | 分析纯 |  |  |  | 化学试剂
1261 | 纯蔗糖 | ≥500g/瓶 | 1瓶 | 优级纯或更高纯度 |  |  |  | 化学试剂
1262 | 次甲基蓝 | ≥25g/瓶 | 1瓶 | 分析纯 |  |  |  | 化学试剂
1263 | 次氯酸钠 | ≥500mL/瓶 | 1瓶 | 分析纯 |  |  |  | 化学试剂
1264 | 次氯酸钠溶液(有效氯≥10%) | ≥500mL/瓶 | 1瓶 | 分析纯 |  |  |  | 化学试剂
1265 | 醋酸 | ≥500mL/瓶 | 1瓶 | 分析纯 |  |  |  | 化学试剂
1266 | 丹磺酰氯 |  | 1瓶 | 纯度≥99%，色谱纯 |  |  |  | 化学试剂
1267 | 胆碱氧化酶 | ≥120U/瓶 | 1瓶 | 活度≥10U/mg |  |  |  | 化学试剂
1268 | 蛋白酶液 | 100mL/瓶 | 1瓶 | CAS9014-01-1 IUB3.2.21.14 300U/mL~ 400U/mL （不含丙三醇稳定剂） |  |  |  | 化学试剂
1269 | 碘 | ≥500g/瓶 | 1瓶 | 分析纯 |  |  |  | 化学试剂
1270 | 碘化汞 | ≥500g/瓶 | 1瓶 | 分析纯 |  |  |  | 化学试剂
1271 | 碘化钾 | ≥500g/瓶 | 1瓶 | 分析纯 |  |  |  | 化学试剂
1272 | 碘化钾 | ≥500g/瓶 | 1瓶 | 优级纯 |  |  |  | 化学试剂
1273 | 碘酸钾 | ≥500g/瓶 | 1瓶 | 分析纯 |  |  |  | 化学试剂
1274 | 淀粉酶 |  | 1瓶 | 活力单位≥100U/mg |  |  |  | 化学试剂
1275 | 淀粉酶 |  | 1瓶 | 酶活力≥1.5U/mg |  |  |  | 化学试剂 | 用于婴幼儿食品中核苷酸的检测
1276 | 淀粉葡萄糖苷酶液 | 100mL/瓶 | 1瓶 | CAS9032-08-0 IUB3.2.1.3 2000U/mL~ 3300U/mL |  |  |  | 化学试剂
1277 | 靛蓝三磺酸钾 | ≥500g/瓶 | 1瓶 | 分析纯 |  |  |  | 化学试剂
1278 | 丁酮 | ≥500mL/瓶 | 1瓶 | 色谱纯 |  |  |  | 化学试剂
1279 | 对氨基苯磺酸 | ≥100g/瓶 | 1瓶 | 分析纯 |  |  |  | 化学试剂
1280 | 对氨基苯磺酰胺 | ≥500g/瓶 | 1瓶 | 分析纯 |  |  |  | 化学试剂
1281 | 对硝基苯酚 | ≥50g/瓶 | 1瓶 | 分析纯 |  |  |  | 化学试剂
1282 | 二苯碳酰二肼（二苯氨基脲） | ≥500g/瓶 | 1瓶 | 分析纯 |  |  |  | 化学试剂
1283 | 二氮杂菲（临菲啰啉） | ≥500g/瓶 | 1瓶 | 分析纯 |  |  |  | 化学试剂
1284 | 二甲基甲酰胺 | 规格≥500g/瓶 | 1瓶 | 分析纯 |  |  |  | 化学试剂 | 用于食品中尼卡巴嗪的检测
1285 | 二甲亚砜 | ≥500mL/瓶 | 1瓶 | 分析纯 |  |  |  | 化学试剂
1286 | 二硫化碳 | ≥500mL/瓶 | 1瓶 | 色谱纯 |  |  |  | 化学试剂
1287 | 二氯甲烷 | ≥500mL/瓶 | 1瓶 | 分析纯 |  |  |  | 化学试剂
1288 | 二氯甲烷 | ≥4L/瓶 | 1瓶 | 色谱纯 |  |  |  | 化学试剂
1289 | 二氧化钛 | 500g/瓶 | 1瓶 | 分析纯 |  |  |  | 化学试剂
1290 | 酚酞 | ≥25g/瓶 | 1瓶 | 分析纯 |  |  |  | 化学试剂
1291 | 佛罗里硅土 | ≥500g/瓶 | 1瓶 | 分析纯 |  |  |  | 化学试剂
1292 | 福林酚(1mol/L) | ≥100g/瓶 | 1瓶 | 分析纯 |  |  |  | 化学试剂
1293 | 甘氨酸 | ≥500g/瓶 | 1瓶 | 分析纯 |  |  |  | 化学试剂
1294 | 刚果红 | ≥100g/瓶 | 1瓶 | 分析纯 |  |  |  | 化学试剂
1295 | 高碘酸钾 | ≥100g/瓶 | 1瓶 | 分析纯 |  |  |  | 化学试剂
1296 | 铬黑T | ≥500g/瓶 | 1瓶 | 分析纯 |  |  |  | 化学试剂
1297 | 铬酸钾 | ≥500g/瓶 | 1瓶 | 分析纯 |  |  |  | 化学试剂
1298 | 铬天青S | ≥10g/瓶 | 1瓶 | 分析纯 |  |  |  | 化学试剂
1299 | 庚烷磺酸钠 |  | 1瓶 | 分析纯 |  |  |  | 化学试剂
1300 | 硅胶60 | ≥500g/瓶 | 1瓶 | 分析纯 |  |  |  | 化学试剂
1301 | 硅油 | 无 | 1瓶 | 无 |  |  |  | 化学试剂
1302 | 癸烷磺酸钠 | ≥500mL/瓶 | 1瓶 | 纯度≥98% |  |  |  | 化学试剂 | 满足NY/T 1680-2009标准要求
1303 | 果胶酶 | 液体 | 1瓶 | 活性≥1500U/g |  |  |  | 化学试剂 | 用于食品中展青霉素的检测
1304 | 过氧化氢酶 | ≥5g/瓶 | 1瓶 | 活力单位大于200000U/mL |  |  |  | 化学试剂
1305 | 海砂 | ≥500g/瓶 | 1瓶 | 分析纯 |  |  |  | 化学试剂
1306 | 环己烷 | ≥500mL/瓶 | 1瓶 | 色谱纯 |  |  |  | 化学试剂 | 满足NY/T 1680-2009标准要求
1307 | 环己烷 | ≥500mL/瓶 | 1瓶 | 分析纯 |  |  |  | 化学试剂
1308 | 活性炭 | ≥500g/瓶 | 1瓶 |  |  |  |  | 化学试剂
1309 | 活性戊醇 | ≥500mL/瓶 | 1瓶 | 色谱纯 |  |  |  | 化学试剂
1310 | 己酸乙酯 | ≥500mL/瓶 | 1瓶 | 色谱纯 |  |  |  | 化学试剂
1311 | 甲苯 | ≥500mL/瓶 | 1瓶 | 分析纯 |  |  |  | 化学试剂
1312 | 甲醇 | ≥4L/瓶 | 1瓶 | 色谱纯 |  |  |  | 化学试剂 | 满足GB5009.111-2016标准要求
1313 | 甲醇 | ≥500g/瓶 | 1瓶 | 分析纯 |  |  |  | 化学试剂
1314 | 甲醇钠 | 100g /瓶 | 1瓶 | 分析纯 |  |  |  | 化学试剂
1315 | 甲酚红 | ≥50g/瓶 | 1瓶 | 分析纯 |  |  |  | 化学试剂
1316 | 甲基橙 | ≥25g/瓶 | 1瓶 | 分析纯 |  |  |  | 化学试剂
1317 | 甲基硅油 |  | 1瓶 |  |  |  |  | 化学试剂
1318 | 甲基红 | ≥25g/瓶 | 1瓶 | 分析纯 |  |  |  | 化学试剂
1319 | 甲基叔丁基醚 | ≥500mL/瓶 | 1瓶 | 分析纯 |  |  |  | 化学试剂
1320 | 甲基叔丁基醚 | ≥500mL /瓶 | 1瓶 | 色谱纯 |  |  |  | 化学试剂
1321 | 甲醛 | ≥500ml/瓶 | 1瓶 | 分析纯 |  |  |  | 化学试剂
1322 | 甲酸 | ≥500mL/瓶 | 1瓶 | 分析纯 |  |  |  | 化学试剂 | 满足GB/T 20769-2008、GB/T 23584-2009、NY/T 1453-2007等标准要求
1323 | 甲酸 | ≥500mL/瓶 | 1瓶 | 色谱纯 |  |  |  | 化学试剂
1324 | 甲酸铵 | ≥500g/瓶 | 1瓶 | 分析纯 |  |  |  | 化学试剂
1325 | 甲酸铵 | ≥100g/瓶 | 1瓶 | 色谱纯 |  |  |  | 化学试剂
1326 | 甲烷磺酸 | ≥500mL/瓶 | 1瓶 | 色谱纯 |  |  |  | 化学试剂
1327 | 甲亚胺-H | ≥10g/瓶 | 1瓶 | 分析纯 |  |  |  | 化学试剂
1328 | 碱性醋酸铅 | ≥500g/瓶 | 1瓶 | 分析纯 |  |  |  | 化学试剂
1329 | 焦性没食子酸 | 500g/瓶 | 1瓶 | 分析纯 |  |  |  | 化学试剂
1330 | 结晶草酸 | ≥500g/瓶 | 1瓶 | 分析纯 |  |  |  | 化学试剂
1331 | 酒石酸 | ≥500g/瓶 | 1瓶 | 分析纯 |  |  |  | 化学试剂
1332 | 酒石酸钾钠 | ≥500g/瓶 | 1瓶 | 分析纯 |  |  |  | 化学试剂
1333 | 聚乙二醇 | ≥500g/瓶 | 1瓶 | 相对分子质量为8000 |  |  |  | 化学试剂 | 满足GB5009.111-2016标准要求
1334 | 聚乙二醇辛基苯醚（Triton X-100） | ≥500ml/瓶 | 1瓶 | 分析纯 |  |  |  | 化学试剂
1335 | 糠醛 | ≥500mL/瓶 | 1瓶 | 色谱纯 |  |  |  | 化学试剂
1336 | 抗坏血酸 | ≥100g/瓶 | 1瓶 | 优级纯 |  |  |  | 化学试剂
1337 | 抗坏血酸 | ≥25g/瓶 | 1瓶 | 分析纯 |  |  |  | 化学试剂
1338 | 可溶性淀粉 | ≥500g/瓶 | 1瓶 | 分析纯 |  |  |  | 化学试剂
1339 | 雷钠克铵盐 | ≥500g/瓶 | 1瓶 | 分析纯 |  |  |  | 化学试剂
1340 | 邻苯二胺 | ≥500g/瓶 | 1瓶 | 分析纯 |  |  |  | 化学试剂
1341 | 邻苯二甲醛 | ≥5g/瓶 | 1瓶 | OPA，柱后衍生试剂 |  |  |  | 化学试剂 | 满足NY/T 761-2008、GB23200.112-2018标准要求
1342 | 邻苯二甲酸氢钾 | ≥100g/瓶 | 1瓶 | 基准试剂 |  |  |  | 化学试剂
1343 | 邻硝基苯甲醛 | ≥10g | 1瓶 | 分析纯 |  |  |  | 化学试剂
1344 | 磷酸 | ≥500mL/瓶 | 1瓶 | 分析纯 |  |  |  | 化学试剂 | 满足GB5009.120-2016标准要求
1345 | 磷酸 | 色谱纯 | 1瓶 | 规格≥500mL/瓶 |  |  |  | 化学试剂 | 用于食品中吡虫啉的检测
1346 | 磷酸二氢铵 | ≥500g/瓶 | 1瓶 | 优级纯 |  |  |  | 化学试剂 | /
1347 | 磷酸二氢钾 | ≥500g/瓶 | 1瓶 | 分析纯 |  |  |  | 化学试剂 | 满足GB5009.111-2016标准要求
1348 | 磷酸二氢钾 | ≥500g/瓶 | 1瓶 | 优级纯 |  |  |  | 化学试剂 | /
1349 | 磷酸二氢钠 | ≥500g/瓶 | 1瓶 | 分析纯 |  |  |  | 化学试剂 | 满足GB/T 23380-2009标准要求
1350 | 磷酸钾 | ≥500mL/瓶 | 1瓶 | 分析纯 |  |  |  | 化学试剂
1351 | 磷酸氢二铵 | ≥500g/瓶 | 1瓶 | 优级纯 |  |  |  | 化学试剂
1352 | 磷酸氢二铵 | ≥500g/瓶 | 1瓶 | 分析纯 |  |  |  | 化学试剂
1353 | 磷酸氢二钾 | 分析纯 | 1瓶 |  |  |  |  | 化学试剂 | 用于婴幼儿食品中核苷酸的检测
1354 | 磷酸氢二钠 | ≥500g/瓶 | 1瓶 | 分析纯 |  |  |  | 化学试剂 | 满足GB5009.111-2016标准要求
1355 | 磷酸三钠 | ≥500mg/瓶 | 1瓶 | 分析纯 |  |  |  | 化学试剂
1356 | 磷脂酶 | ≥100U/瓶 | 1瓶 | 活度≥60U/mg |  |  |  | 化学试剂
1357 | 硫代巴比妥酸 | ≥50mg/瓶 | 1瓶 | 分析纯 |  |  |  | 化学试剂
1358 | 硫化钠 | ≥500g/瓶 | 1瓶 | 分析纯 |  |  |  | 化学试剂
1359 | 硫脲 | ≥500g/瓶 | 1瓶 | 优级纯 |  |  |  | 化学试剂
1360 | 硫酸铵 | ≥500g/瓶 | 1瓶 | 分析纯 |  |  |  | 化学试剂
1361 | 硫酸镉 | ≥500g/瓶 | 1瓶 | 分析纯 |  |  |  | 化学试剂
1362 | 硫酸钾 | ≥500g/瓶 | 1瓶 | 分析纯 |  |  |  | 化学试剂
1363 | 硫酸镁 | ≥500g/瓶 | 1瓶 | 分析纯 |  |  |  | 化学试剂
1364 | 硫酸钠 | ≥500g/瓶 | 1瓶 | 分析纯 |  |  |  | 化学试剂 | 满足GB5009.35-2016标准要求
1365 | 硫酸镍 | ≥500g/瓶 | 1瓶 | 分析纯 |  |  |  | 化学试剂
1366 | 硫酸氢钠 | 500g/瓶 | 1瓶 | 分析纯 |  |  |  | 化学试剂
1367 | 硫酸铁铵 | ≥500g/瓶 | 1瓶 | 分析纯 |  |  |  | 化学试剂
1368 | 硫酸锌 | ≥500g/瓶 | 1瓶 | 分析纯 |  |  |  | 化学试剂
1369 | 硫酸亚铁 |  | 1瓶 | 分析纯 |  |  |  | 化学试剂
1370 | 硫酸亚铁铵 | ≥500g/瓶 | 1瓶 | 分析纯 |  |  |  | 化学试剂
1371 | 六甲基二硅胺烷 | ≥250mL/瓶 | 1瓶 | 分析纯 |  |  |  | 化学试剂
1372 | 六水合氯化镍 | ≥500g/瓶 | 1瓶 | 分析纯 |  |  |  | 化学试剂
1373 | 六水合氯化锶 | 500g/瓶 | 1瓶 | 分析纯 |  |  |  | 化学试剂
1374 | 六水合氯化锶 | 500g/瓶 | 1瓶 | 优级纯 |  |  |  | 化学试剂
1375 | 氯胺T | ≥500g/瓶 | 1瓶 | 分析纯 |  |  |  | 化学试剂
1376 | 氯铂酸钾 | ≥500g/瓶 | 1瓶 | 分析纯 |  |  |  | 化学试剂
1377 | 氯化铵 | ≥500g/瓶 | 1瓶 | 分析纯 |  |  |  | 化学试剂
1378 | 氯化钡 | ≥500g/瓶 | 1瓶 | 分析纯 |  |  |  | 化学试剂
1379 | 氯化钙 | ≥500g/瓶 | 1瓶 | 分析纯 |  |  |  | 化学试剂
1380 | 氯化钴 | ≥500g/瓶 | 1瓶 | 分析纯 |  |  |  | 化学试剂
1381 | 氯化钾 | ≥500g/瓶 | 1瓶 | 分析纯 |  |  |  | 化学试剂 | 满足GB5009.111-2016标准要求
1382 | 氯化镧 | ≥20g/瓶 | 1瓶 | 优级纯 |  |  |  | 化学试剂 | /
1383 | 氯化钠 | ≥500g/瓶 | 1瓶 | 分析纯 |  |  |  | 化学试剂 | 满足GB5009.111-2016、GB/T 20769-2008、GB/T 23584-2009等标准要求
1384 | 氯化钠 | ≥100g/瓶 | 1瓶 | 基准试剂 |  |  |  | 化学试剂
1385 | 氯化铯 | ≥25g/瓶 | 1瓶 | 优级纯 |  |  |  | 化学试剂
1386 | 氯化锶 | 500g/瓶 | 1瓶 | 分析纯 |  |  |  | 化学试剂
1387 | 氯化锶 | 500g/瓶 | 1瓶 | 优级纯 |  |  |  | 化学试剂
1388 | 氯化锌 | ≥500g/瓶 | 1瓶 | 分析纯 |  |  |  | 化学试剂
1389 | 氯化亚锡（SnCl2 2H2O） | ≥500g/瓶 | 1瓶 | 分析纯 |  |  |  | 化学试剂
1390 | 没食子酸GA | ≥500g/瓶 | 1瓶 | 分析纯 |  |  |  | 化学试剂
1391 | 钼酸铵 | ≥500g/瓶 | 1瓶 | 分析纯 |  |  |  | 化学试剂
1392 | 纳氏试剂 | ≥100mL/瓶 | 1瓶 |  |  |  |  | 化学试剂
1393 | 尿素 | ≥500g/瓶 | 1瓶 | 分析纯 |  |  |  | 化学试剂
1394 | 柠檬酸 | ≥500g/瓶 | 1瓶 | 分析纯 |  |  |  | 化学试剂
1395 | 浓氨水 | ≥500ml/瓶 | 1瓶 | 分析纯 |  |  |  | 化学试剂
1396 | 硼氢化钾 | ≥200g/瓶 | 1瓶 | 优级纯 |  |  |  | 化学试剂
1397 | 硼氢化钾 | ≥200g/瓶 | 1瓶 | 分析纯 |  |  |  | 化学试剂
1398 | 硼酸 | ≥500g/瓶 | 1瓶 | 分析纯 |  |  |  | 化学试剂
1399 | 硼酸钠 | ≥500g/瓶 | 1瓶 | 分析纯 |  |  |  | 化学试剂
1400 | 偏钒酸铵 | ≥500g/瓶 | 1瓶 | 分析纯 |  |  |  | 化学试剂
1401 | 偏磷酸 | ≥500g/瓶 | 1瓶 | 分析纯 |  |  |  | 化学试剂
1402 | 葡萄糖 | ≥500g/瓶 | 1瓶 | 优级纯 |  |  |  | 化学试剂
1403 | 七氟丁酰基咪唑 | ≥1g/瓶 | 1瓶 | 纯度≥98% |  |  |  | 化学试剂
1404 | 七水合硫酸钴 | ≥500g/瓶 | 1瓶 | 分析纯 |  |  |  | 化学试剂
1405 | 氢氟酸 | ≥500mL/瓶 | 1瓶 | 优级纯 |  |  |  | 化学试剂 | /
1406 | 氢氧化钡 | ≥500g/瓶 | 1瓶 | 分析纯 |  |  |  | 化学试剂
1407 | 氢氧化钾 | ≥500g/瓶 | 1瓶 | 优级纯 |  |  |  | 化学试剂
1408 | 氢氧化钾 | 500g/瓶 | 1瓶 | 分析纯 |  |  |  | 化学试剂
1409 | 氢氧化铝 | ≥500g/瓶 | 1瓶 | 分析纯 |  |  |  | 化学试剂
1410 | 氢氧化钠 | ≥500g/瓶 | 1瓶 | 分析纯 |  |  |  | 化学试剂 | 满足SN/T 3725-2013标准要求
1411 | 氢氧化钠 | ≥500g/瓶 | 1瓶 | 优级纯 |  |  |  | 化学试剂
1412 | 巯基乙醇 | ≥2g/瓶 | 1瓶 | 柱后衍生试剂 |  |  |  | 化学试剂 | 满足NY/T 761-2008、GB23200.112-2018标准要求
1413 | 热稳定α-淀粉酶液 | 100mL/瓶 | 1瓶 | CAS9000-85-5 IUB3.2.1.1， 10000U/mL ±1000U/mL， （不含丙三醇稳定剂） |  |  |  | 化学试剂
1414 | 乳酸乙酯 | ≥500mL/瓶 | 1瓶 | 色谱纯 |  |  |  | 化学试剂
1415 | 三苯基膦 | ≥250mg/瓶 | 1瓶 |  |  |  |  | 化学试剂
1416 | 三氟化硼丁醇 | ≥100g/瓶 | 1瓶 | 分析纯 |  |  |  | 化学试剂
1417 | 三氟化硼丁醇溶液 | ≥100mL | 1瓶 | 14%-20% |  |  |  | 化学试剂 | 满足GB/T 5009.175-2003的标准要求
1418 | 三氟化硼甲醇溶液 | 500mL/瓶 | 1瓶 | 浓度15% |  |  |  | 化学试剂
1419 | 三甲基氯硅烷 | ≥250mL/瓶 | 1瓶 | 分析纯 |  |  |  | 化学试剂
1420 | 三氯化铝 | ≥500g/瓶 | 1瓶 | 分析纯 |  |  |  | 化学试剂
1421 | 三氯化铁 | 分析纯 | 1瓶 |  |  |  |  | 化学试剂
1422 | 三氯乙酸 | ≥500mL/瓶 | 1瓶 | 分析纯 |  |  |  | 化学试剂
1423 | 三羟甲基氨基甲烷[(CH2OH)3CNH2] | ≥50g/瓶 | 1瓶 | 分析纯 |  |  |  | 化学试剂
1424 | 三水乙酸钠 | ≥500g/瓶 | 1瓶 | 分析纯 |  |  |  | 化学试剂
1425 | 三乙胺 | 色谱纯 | 1瓶 |  |  |  |  | 化学试剂 | 满足NY/T 1680-2009标准要求
1426 | 三乙胺 | 分析纯 | 1瓶 |  |  |  |  | 化学试剂
1427 | 三乙醇胺 | ≥500mL/瓶 | 1瓶 | 分析纯 |  |  |  | 化学试剂
1428 | 十八烷基硅烷键合硅胶C18 |  | 1瓶 | 粒度：40-100μｍ |  |  |  | 化学试剂
1429 | 十八烷基硅烷键合硅胶C18 |  | 1瓶 | 粒度：40-60μｍ |  |  |  | 化学试剂 | 用于食品中氟虫腈的检测
1430 | 十二水磷酸氢二钠 | ≥500g/瓶 | 1瓶 |  |  |  |  | 化学试剂
1431 | 石墨化炭黑 | 38μm-120μm | 1瓶 | 无 |  |  |  | 化学试剂
1432 | 双氧水 | ≥500ml/瓶 | 1瓶 | 优级纯 |  |  |  | 化学试剂
1433 | 四苯硼酸钠 | ≥10g/瓶 | 1瓶 | 分析纯 |  |  |  | 化学试剂
1434 | 四丁基硫酸氢铵 | 分析纯 | 1瓶 |  |  |  |  | 化学试剂 | 用于婴幼儿食品中核苷酸的检测
1435 | 四丁基溴化铵 | 分析纯 | 1瓶 |  |  |  |  | 化学试剂 | 用于乙二胺四乙酸二钠的测定
1436 | 四氯化碳 | ≥500mL/瓶 | 1瓶 | 分析纯 |  |  |  | 化学试剂
1437 | 四氢呋喃 | ≥500mL/瓶 | 1瓶 | 分析纯 |  |  |  | 化学试剂
1438 | 四水合乙酸钠 | ≥500g/瓶 | 1瓶 | 分析纯，NaAC*4H20 |  |  |  | 化学试剂 | 满足GB/T 21981-2008标准要求
1439 | 碳酸钾 | ≥500g/瓶 | 1瓶 | 分析纯 |  |  |  | 化学试剂
1440 | 碳酸氢钠 | ≥500g/瓶 | 1瓶 | 分析纯 |  |  |  | 化学试剂
1441 | 铁氰化钾 | ≥500g/瓶 | 1瓶 | 分析纯 |  |  |  | 化学试剂
1442 | 钨酸钠 | ≥500g/瓶 | 1瓶 | 分析纯 |  |  |  | 化学试剂
1443 | 无水磷酸氢二钠 | ≥500g/瓶 | 1瓶 | 分析纯 |  |  |  | 化学试剂
1444 | 无水硫酸镁 | ≥500g/瓶 | 1瓶 | 分析纯 |  |  |  | 化学试剂 | 满足GB/T 23584-2009标准要求
1445 | 无水硫酸钠 | ≥500g/瓶 | 1瓶 | 分析纯 |  |  |  | 化学试剂 | 满足GB/T 20769-2008、NY/T 1453-2007等标准要求
1446 | 无水硫酸铜 | ≥500g/瓶 | 1瓶 | 分析纯 |  |  |  | 化学试剂
1447 | 无水碳酸钠 | ≥500g/瓶 | 1瓶 | 分析纯 |  |  |  | 化学试剂
1448 | 无水碳酸钠 | ≥100g/瓶 | 1瓶 | 基准试剂 |  |  |  | 化学试剂
1449 | 无水亚硫酸钠 | ≥500g/瓶 | 1瓶 | 分析纯 |  |  |  | 化学试剂
1450 | 无水乙醇 | ≥500mL/瓶 | 1瓶 | 分析纯 |  |  |  | 化学试剂 | 满足GB/T 23496-2009标准要求
1451 | 无水乙醇 | ≥500ml/瓶 | 1瓶 | 优级纯 |  |  |  | 化学试剂
1452 | 无水乙酸钠 | ≥500g/瓶 | 1瓶 | 分析纯 |  |  |  | 化学试剂
1453 | 五水硫代硫酸钠 | ≥500g/瓶 | 1瓶 | 分析纯 |  |  |  | 化学试剂
1454 | 芴甲氧羰酰氯 | ≥10g/瓶 | 1瓶 | HPLC级 |  |  |  | 化学试剂
1455 | 烯丙醇 | ≥500mL/瓶 | 1瓶 | 色谱纯 |  |  |  | 化学试剂
1456 | 硝酸钯 | ≥1g/瓶 | 1瓶 | 优级纯 |  |  |  | 化学试剂
1457 | 辛烷磺酸钠 |  | 1瓶 | 分析纯 |  |  |  | 化学试剂
1458 | 锌粉 | ≥500g/瓶 | 1瓶 | 粒度：50-70μｍ，分析纯 |  |  |  | 化学试剂
1459 | 溴代十六烷基吡啶 | ≥100g/瓶 | 1瓶 | 分析纯 |  |  |  | 化学试剂
1460 | 溴化钾 | ≥500g/瓶 | 1瓶 |  |  |  |  | 化学试剂
1461 | 溴化钠 | 500 g /瓶 | 1瓶 | 分析纯 |  |  |  | 化学试剂
1462 | 溴甲酚绿 | ≥10g/瓶 | 1瓶 | 分析纯 |  |  |  | 化学试剂
1463 | 亚甲基蓝 | ≥25g/瓶 | 1瓶 | 分析纯 |  |  |  | 化学试剂
1464 | 亚铁氰化钾 | ≥500g/瓶 | 1瓶 | 分析纯 |  |  |  | 化学试剂
1465 | 亚硝酸钠 | ≥500g/瓶 | 1瓶 | 分析纯 |  |  |  | 化学试剂
1466 | 盐酸（N-(1-萘)-乙烯二胺 | ≥500g/瓶 | 1瓶 | 分析纯 |  |  |  | 化学试剂
1467 | 盐酸甲胺 | ≥500g/瓶 | 1瓶 | 分析纯 |  |  |  | 化学试剂
1468 | 盐酸羟胺 | ≥25g/瓶 | 1瓶 | 分析纯 |  |  |  | 化学试剂
1469 | 氧化镧 | ≥20g/瓶 | 1瓶 | 优级纯 |  |  |  | 化学试剂 | /
1470 | 氧化镁 | ≥500g/瓶 | 1瓶 | 分析纯 |  |  |  | 化学试剂
1471 | 一水合乙酸铜Cu(CH3COO)2·H2O | 500g/瓶 | 1瓶 | 分析纯 |  |  |  | 化学试剂
1472 | 一缩二乙二醇（二甘醇） | ≥500mL/瓶 | 1瓶 |  |  |  |  | 化学试剂
1473 | 胰蛋白酶 | 1000U/mg-2000U/mg | 1瓶 | 适用于GB31657.6-2025 |  |  |  | 化学试剂
1474 | 乙醇 | ≥500mL/瓶 | 1瓶 | 优级纯 |  |  |  | 化学试剂 | /
1475 | 乙二胺 | ≥100mL/瓶 | 1瓶 | 分析纯 |  |  |  | 化学试剂
1476 | 乙二胺-N-丙基硅烷化硅胶（PSA) | 40-60μm | 1瓶 | 无 |  |  |  | 化学试剂 | 用于食品中氟虫腈的检测
1477 | 乙二胺四乙酸二钠 | ≥500g/瓶 | 1瓶 | 分析纯 |  |  |  | 化学试剂
1478 | 乙二胺四乙酸二钠镁(Mg-EDTA) | ≥500g/瓶 | 1瓶 | 分析纯 |  |  |  | 化学试剂
1479 | 乙二醇 | ≥500g/瓶 | 1瓶 |  |  |  |  | 化学试剂
1480 | 乙二醇独甲醚 | ≥500mL/瓶 | 1瓶 |  |  |  |  | 化学试剂
1481 | 乙二醇独乙醚 | ≥500g/瓶 | 1瓶 | 分析纯 |  |  |  | 化学试剂
1482 | 乙腈 | ≥4L/瓶 | 1瓶 | 色谱纯 |  |  |  | 化学试剂 | 满足GB5009.111-2016标准要求
1483 | 乙酸 | ≥500mL/瓶 | 1瓶 | 分析纯 |  |  |  | 化学试剂 | 满足GB/T 23584-2009、GB23200.121-2021标准要求
1484 | 乙酸 | ≥500g/瓶 | 1瓶 | 色谱纯 |  |  |  | 化学试剂 | 用于食品中氟苯尼考的检测
1485 | 乙酸铵 | ≥500g/瓶 | 1瓶 | 优级纯 |  |  |  | 化学试剂 | /
1486 | 乙酸铵 | ≥500g/瓶 | 1瓶 | 分析纯 |  |  |  | 化学试剂
1487 | 乙酸甲酯 | ≥500g/瓶 | 1瓶 | 分析纯 |  |  |  | 化学试剂
1488 | 乙酸钾 | ≥500g/瓶 | 1瓶 | 分析纯 |  |  |  | 化学试剂
1489 | 乙酸镁 | ≥500g/瓶 | 1瓶 | 分析纯 |  |  |  | 化学试剂
1490 | 乙酸钠 | ≥500g/瓶 | 1瓶 | 分析纯 |  |  |  | 化学试剂
1491 | 乙酸钠 | ≥500g/瓶 | 1瓶 | 优级纯 |  |  |  | 化学试剂 | 满足GB 5009.12-2023的标准要求
1492 | 乙酸铅 | ≥500g/瓶 | 1瓶 | 分析纯 |  |  |  | 化学试剂
1493 | 乙酸锌 | ≥500g/瓶 | 1瓶 | 分析纯 |  |  |  | 化学试剂
1494 | 乙酸乙酯 | ≥500g/瓶 | 1瓶 | 分析纯 |  |  |  | 化学试剂 | 满足NY/T 1453-2007标准要求
1495 | 乙酸乙酯 | ≥4L/瓶 | 1瓶 | 色谱纯 |  |  |  | 化学试剂
1496 | 乙酸正戊酯 | ≥500mL/瓶 | 1瓶 | 色谱纯 |  |  |  | 化学试剂
1497 | 乙缩醛 | ≥500mL/瓶 | 1瓶 | 色谱纯 |  |  |  | 化学试剂
1498 | 乙酰丙酮 | ≥500ml/瓶 | 1瓶 | 分析纯 |  |  |  | 化学试剂
1499 | 乙酰辅酶A | 25mg/瓶，纯度≥85% | 1瓶 | 分析纯 |  |  |  | 化学试剂
1500 | 乙酰氯 | 500mL/瓶 | 1瓶 | 分析纯 |  |  |  | 化学试剂
1501 | 乙酰肉碱转移酶 | 1mg/瓶 | 1瓶 | 分析纯 |  |  |  | 化学试剂
1502 | 异丙醇 | ≥500mL/瓶 | 1瓶 | 分析纯 |  |  |  | 化学试剂
1503 | 异丁醇 | ≥500mL/瓶 | 1瓶 | 色谱纯 |  |  |  | 化学试剂
1504 | 异戊醇 | ≥500mL/瓶 | 1瓶 | 色谱纯 |  |  |  | 化学试剂
1505 | 异辛烷 | ≥500mL/瓶 | 1瓶 | 色谱纯 |  |  |  | 化学试剂
1506 | 异烟酸 | ≥25g/瓶 | 1瓶 | 分析纯 |  |  |  | 化学试剂
1507 | 月桂基硫酸钠 | ≥500g/瓶 | 1瓶 | 分析纯 |  |  |  | 化学试剂
1508 | 占顿醇 | 分析纯 | 1瓶 |  |  |  |  | 化学试剂
1509 | 正丙醇 | ≥500mL/瓶 | 1瓶 | 色谱纯 |  |  |  | 化学试剂
1510 | 正丁醇 | ≥500mL/瓶 | 1瓶 | 色谱纯 |  |  |  | 化学试剂
1511 | 正庚烷 | ≥500mL/瓶 | 1瓶 | 分析纯 |  |  |  | 化学试剂
1512 | 正庚烷 | 500mL/瓶 | 1瓶 | 色谱纯 |  |  |  | 化学试剂
1513 | 正己烷 | ≥500mL/瓶 | 1瓶 | 分析纯 |  |  |  | 化学试剂 | 满足GB/T 19681-2005标准要求
1514 | 正己烷 | ≥4L/瓶 | 1瓶 | 色谱纯 |  |  |  | 化学试剂
1515 | 脂肪酶 |  | 1瓶 | 酶活力≥700U/mg |  |  |  | 化学试剂
1516 | 中性氧化铝 | ≥500mg/瓶 | 1瓶 | 分析纯 |  |  |  | 化学试剂
1517 | 仲丁醇 | ≥500mL/瓶 | 1瓶 | 色谱纯 |  |  |  | 化学试剂
1518 | 重铬酸钾 | ≥100g/瓶 | 1瓶 | 基准试剂 |  |  |  | 化学试剂
1519 | 重铬酸钾 | 500g/瓶 | 1瓶 | 优级纯 |  |  |  | 化学试剂
1520 | 3，5-二硝基水杨酸 | ≥100g/瓶 | 1瓶 | 分析纯 |  |  |  | 化学试剂
1521 | L-丙酰胺-β-萘胺（CAS号为720-82-1） | ≥2g | 1瓶 | 优级纯 |  |  |  | 化学试剂
1522 | 苯酚 | 500g/瓶 | 1瓶 | 分析纯 |  |  |  | 化学试剂
1523 | 蛋白酶 | ≥2.5g/瓶 | 1瓶 | CAS9014-01-1 酶活力7U/mg-15U/mg |  |  |  | 化学试剂
1524 | 淀粉葡萄糖苷酶液 | ≥50mg/瓶 | 1瓶 | CAS9032-08-0 酶活力30U/mg-60U/mg |  |  |  | 化学试剂
1525 | 二水合磷酸二氢钠 | 分析纯，500g | 1瓶 |  |  |  |  | 化学试剂
1526 | 二水合氯化钙 | 500g/瓶 | 1瓶 | 分析纯 |  |  |  | 化学试剂
1527 | 高氯酸 | ≥500mL/瓶 | 1瓶 | 分析纯 |  |  |  | 化学试剂
1528 | 硅藻土 | ≥500g/瓶 | 1瓶 | CAS68855-54-9 |  |  |  | 化学试剂
1529 | 姜黄色素 | ≥25g/瓶 | 1瓶 | CAS458-37-7 |  |  |  | 化学试剂
1530 | 牢固蓝盐 | ≥20g/瓶 | 1瓶 | 分析纯 |  |  |  | 化学试剂
1531 | 硫磺粉 | ≥500g/瓶 | 1瓶 |  |  |  |  | 化学试剂
1532 | 氯化镁 | ≥500g/瓶 | 1瓶 | 分析纯 |  |  |  | 化学试剂
1533 | 氯甲酸丁酯 （C5H9ClO2） | ≥10g | 1瓶 | 优级纯 |  |  |  | 化学试剂
1534 | 钼酸钠 | 500g/瓶 | 1瓶 | 分析纯 |  |  |  | 化学试剂
1535 | 强酸性氢离子交换树脂 | 功能基团为磺酸的苯乙烯-二乙烯基苯共聚物，平均粒径0.82mm-1.00mm，离子交换容量（以氢离子计）≥1.6mmol/mL | 1瓶 | / |  |  |  | 化学试剂
1536 | 热稳定α-淀粉酶液 | ≥0.2g/瓶 | 1瓶 | CAS9000-85-5 酶活力≥250U/mg |  |  |  | 化学试剂
1537 | 弱碱性丙烯酸系阴离子交换树脂 | 功能机团为叔胺基的交联丙烯酸凝胶，平均粒径0.50mm-0.75mm，离子交换容量（以氢氧根计）≥1.6mmol/mL | 1瓶 | / |  |  |  | 化学试剂
1538 | 三水合乙酸钠 | ≥500g/瓶 | 1瓶 | 分析纯 |  |  |  | 化学试剂
1539 | 十六烷基三甲基溴化铵 | 大于等于50g/瓶，色谱纯（纯度≥99.9） | 1瓶 | / |  |  |  | 化学试剂
1540 | 石油醚 | ≥500mL/瓶 | 1瓶 | 分析纯 |  |  |  | 化学试剂
1541 | 树脂粉 | ≥500g/瓶 | 1瓶 | 分析纯 |  |  |  | 化学试剂
1542 | 水合三茚酮 | ≥100mg/瓶 | 1瓶 | CAS485-47-2 |  |  |  | 化学试剂
1543 | 顺丁烯二酸 | ≥100g/瓶 | 1瓶 | 纯度≥99% |  |  |  | 化学试剂
1544 | 糖醛 | ≥500mL/瓶 | 1瓶 | 分析纯 |  |  |  | 化学试剂
1545 | 硝酸钾 | ≥500g/瓶 | 1瓶 | 分析纯 |  |  |  | 化学试剂
1546 | 辛醇 | ≥500mL/瓶 | 1瓶 | 分析纯 |  |  |  | 化学试剂
1547 | 胰α-淀粉酶 | ≥0.5g/瓶 | 1瓶 | CAS9000-90-2 酶活力40U/mg-60U/mg |  |  |  | 化学试剂
1548 | 乙酸丁酯 | ≥500mL/瓶 | 1瓶 | 分析纯 |  |  |  | 化学试剂
1549 | 畜禽肉中氯霉素质控样 |  | 1瓶 | 无 |  |  |  | 其他/杂项
1550 | 流动相过滤头 |  | 1个 | 适用于高效液相色谱仪 |  |  |  | 其他/杂项
1551 | 米粉中赭曲霉毒素A质控样 |  | 1瓶 | 无 |  |  |  | 其他/杂项
1552 | 牛奶中三聚氰胺质控样 |  | 1瓶 | 无 |  |  |  | 其他/杂项
1553 | 饲料中黄曲霉毒素B1质控样 |  | 1瓶 | 无 |  |  |  | 其他/杂项
1554 | 鱼肉粉中地西泮质控样 |  | 1瓶 |  |  |  |  | 其他/杂项
1555 | 1，2-丙二醇质控样 |  | 1个 |  |  |  |  | 其他/杂项
1556 | 13ml无菌试管 | 20个/包 | 1包 |  |  |  |  | 其他/杂项 | 无菌独立包装，一次性
1557 | 2.5L密封培养罐 | 2.5L/个 | 1个 | （10只 培养皿） |  |  |  | 其他/杂项
1558 | 75%酒精湿巾 | 80抽/袋 | 1袋 |  |  |  |  | 其他/杂项
1559 | 7种多氯联苯质控样 |  | 1个 |  |  |  |  | 其他/杂项
1560 | 84消毒液 | ≥500g/瓶 | 1瓶 |  |  |  |  | 其他/杂项 | 满足GB/T20769-2008标准要求
1561 | COD玻璃消解管 | ≥100个/盒 | 1盒 | 直径16mm，长度100mm |  |  |  | 其他/杂项
1562 | DBP(邻苯二甲酸二丁酯)质控样 |  | 1个 |  |  |  |  | 其他/杂项
1563 | DEHP(邻苯二甲酸二（2-乙基己基）酯)质控样 |  | 1个 |  |  |  |  | 其他/杂项
1564 | EMR-Lipid萃取粉剂（增强型去脂分散粉末） | ≥50个/盒 | 1盒 | 15mL离心管 |  |  |  | 其他/杂项 | 适用GB 5009.26-2023 N-二甲基亚硝胺检测
1565 | ICP废液管 | ≥6根/包 | 1包 | 适配于赛默飞电感耦合等离子体光谱仪iCAP 6300型号 |  |  |  | 其他/杂项 | 满足GB 5009.182-2017的标准要求
1566 | ICP进样管 | ≥6根/包 | 1包 | 适配于赛默飞电感耦合等离子体光谱仪iCAP 6300型号 |  |  |  | 其他/杂项 | 满足GB 5009.182-2017的标准要求
1567 | N-二甲基亚硝胺质控样 |  | 1个 |  |  |  |  | 其他/杂项
1568 | PCR离心管 | ≥500个/袋 | 1袋 |  |  |  |  | 其他/杂项
1569 | PCR离心管 | ≥200排/袋 | 1袋 | 8连排管带盖，荧光定量PCR适用 |  |  |  | 其他/杂项
1570 | PES滤膜 | 13mm，100个/盒 | 1盒 | 0.22微米 |  |  |  | 其他/杂项
1571 | PE分样盒 | ≥150mL，1000个/箱 | 1箱 | 塑料 |  |  |  | 其他/杂项 | /
1572 | pH玻璃电极 |  | 1个 | 231-01 |  |  |  | 其他/杂项
1573 | pH精密试纸 | pH5.5-9.0 | 1包 |  |  |  |  | 其他/杂项
1574 | pH通用试纸 | pH1-14 | 1包 |  |  |  |  | 其他/杂项
1575 | PTFE滤膜 | 100个/盒 | 1盒 | 13mm ，0.22微米 |  |  |  | 其他/杂项
1576 | PTV专用衬管 | 5个/包 | 1包 | 适用岛津气相色谱仪GC-2030程序升温进样口，惰性化处理，内附石英棉 |  |  |  | 其他/杂项
1577 | PVDF滤膜 | 100个/盒 | 1盒 | 水系，13mm ，0.22微米 |  |  |  | 其他/杂项
1578 | 阿维菌素萃取盐包 | ≥50/盒 | 1盒 | 50mL |  |  |  | 其他/杂项
1579 | 阿维菌素净化管 | ≥100/盒 | 1盒 | 2mL |  |  |  | 其他/杂项
1580 | 安瓿瓶带瓶器 |  | 1个 |  |  |  |  | 其他/杂项
1581 | 案板 | 50cm×60cm | 1个 | 木质/塑料 |  |  |  | 其他/杂项
1582 | 白酒中己酸乙酯质控样 |  | 1个 |  |  |  |  | 其他/杂项
1583 | 白酒中甲醇质控样 |  | 1个 |  |  |  |  | 其他/杂项
1584 | 白酒中氰化物质控样 |  | 1个 |  |  |  |  | 其他/杂项
1585 | 白酒中乙酸乙酯质控样 |  | 1个 |  |  |  |  | 其他/杂项
1586 | 板车 |  | 1辆 |  |  |  |  | 其他/杂项
1587 | 保护柱套 | 4*10mm | 1个 | 适用液相色谱柱 |  |  |  | 其他/杂项 | 满足GB 5009.28-2016等检测需求
1588 | 保护柱芯 | 10个/盒 | 1盒 | 4*10mm，适用液相色谱柱 |  |  |  | 其他/杂项 | 满足GB 5009.28-2016等检测需求
1589 | 吡咯烷酮-聚苯乙烯二乙烯基苯净化管 | ≥50个/盒 | 1盒 | 15mL离心管 |  |  |  | 其他/杂项 | 适用GB 5009.26-2023 N-二甲基亚硝胺检测
1590 | 避光收纳盒，针剂粉剂盒 | 长20cm，宽15cm，高9.3cm（带盖子尺寸） | 1个 | 茶色，翻盖，配内托孔1.2cm，88孔位 |  |  |  | 其他/杂项
1591 | 避光收纳盒，针剂粉剂盒 | 长20cm，宽15cm，高9.3cm（带盖子尺寸） | 1个 | 茶色，翻盖，配内托孔1.5cm，70孔位 |  |  |  | 其他/杂项
1592 | 避光收纳盒，针剂粉剂盒 | 长20cm，宽15cm，高9.3cm（带盖子尺寸） | 1个 | 茶色，翻盖，配内托孔1.8cm，48孔位 |  |  |  | 其他/杂项
1593 | 避光收纳盒，针剂粉剂盒 | 长20cm，宽15cm，高9.3cm（带盖子尺寸） | 1个 | 茶色，翻盖，配内托孔2cm，35孔位 |  |  |  | 其他/杂项
1594 | 标准品贮液瓶及瓶盖 | ≥100个/盒 | 1盒 | 20mL |  |  |  | 其他/杂项
1595 | 标准筛 | 10目 | 1个 | 不锈钢 |  |  |  | 其他/杂项 | 需计量
1596 | 标准筛 | 20目 | 1个 | 不锈钢 |  |  |  | 其他/杂项 | 需计量
1597 | 标准筛 | 35目 | 1个 | 不锈钢 |  |  |  | 其他/杂项 | 需计量
1598 | 标准筛 | 40目 | 1个 | 不锈钢 |  |  |  | 其他/杂项 | 需计量
1599 | 标准筛 |  | 1个 | 425μm |  |  |  | 其他/杂项 | 需计量
1600 | 冰袋 | 200ml/袋 | 1袋 | 可反复使用 |  |  |  | 其他/杂项
1601 | 玻璃分装瓶及瓶盖 | ≥（100个瓶+100个瓶盖）/套，200mL | 1套 | 高硼硅玻璃密封瓶，瓶盖为不锈钢材质，可冷冻保存 |  |  |  | 其他/杂项
1602 | 玻璃胶头滴管 | ≥100个/盒 | 1盒 |  |  |  |  | 其他/杂项
1603 | 玻璃量筒 | 500mL | 1个 |  |  |  |  | 其他/杂项
1604 | 玻璃内插管 | ≥100个/盒 | 1盒 | 锥形，2mL进样瓶适用 |  |  |  | 其他/杂项
1605 | 玻璃纤维滤纸 | ≥100个/盒 | 1盒 | 直径≥110mm，孔径1.5μm |  |  |  | 其他/杂项
1606 | 铂电极 |  | 1个 | 231-01 |  |  |  | 其他/杂项
1607 | 不分流衬管 | 5个/包 | 1包 | 适用岛津气相色谱仪GC-2030，惰性化处理，内附石英棉 |  |  |  | 其他/杂项
1608 | 不分流衬管 |  | 1个 | 适用安捷伦气相色谱仪7890A，不分流，标准去活 ，体积900µL，内径4mm， |  |  |  | 其他/杂项
1609 | 不锈钢菜刀 |  | 1把 |  |  |  |  | 其他/杂项
1610 | 不锈钢金属钢丝球 |  | 1个 |  |  |  |  | 其他/杂项
1611 | 不锈钢镊子 | 18cm | 1把 |  |  |  |  | 其他/杂项
1612 | 不锈钢筛网 | 18目 | 1个 |  |  |  |  | 其他/杂项
1613 | 不锈钢手术剪刀 |  | 1把 |  |  |  |  | 其他/杂项
1614 | 擦镜纸 |  | 1包 |  |  |  |  | 其他/杂项
1615 | 插线板 |  | 1个 | 8孔，≥3米 |  |  |  | 其他/杂项
1616 | 插线板 |  | 1个 | 8孔，≥5米 |  |  |  | 其他/杂项
1617 | 茶叶净化包 | ≥25个/盒 | 1盒 | 1200mg无水硫酸镁、400mgPSA、400mgC18、200mgGCB |  |  |  | 其他/杂项 | 满足GB23200.121-2021标准要求
1618 | 茶叶净化包 | ≥25个/盒 | 1盒 | 200mg无水硫酸镁、50mgPSA |  |  |  | 其他/杂项 | 满足GB/T 23380-2009标准要求
1619 | 茶叶提取包 | ≥50个/盒 | 1盒 | 6gMgSO4，1.5g乙酸钠，1颗陶瓷均质子 |  |  |  | 其他/杂项 | 满足GB 23200.113-2018等标准要求
1620 | 超纯净化SPE复合小柱 | ≥25个/盒 | 1盒 | 2.5G碱性氧化铝/2g无水硫酸钠 ，6mL |  |  |  | 其他/杂项 | 适用GB 5009.190-2014 多氯联苯检测
1621 | 称量钥匙 |  | 1套 | 无 |  |  |  | 其他/杂项
1622 | 称量纸 | ≥100张/袋 | 1袋 |  |  |  |  | 其他/杂项
1623 | 抽取式一次性PE手套 | 2000只/盒 | 1盒 |  |  |  |  | 其他/杂项
1624 | 抽绳加厚垃圾袋 | 30个/卷 | 1卷 | 约20cm*30cm，适用1L利器盒 |  |  |  | 其他/杂项
1625 | 除胶剂 |  | 1瓶 |  |  |  |  | 其他/杂项
1626 | 除锈剂 |  | 1瓶 |  |  |  |  | 其他/杂项
1627 | 厨房剪刀 |  | 1把 |  |  |  |  | 其他/杂项
1628 | 厨房用纸 | ≥70抽/包 | 1包 |  |  |  |  | 其他/杂项
1629 | 纯净水 | 500-600毫升/瓶 | 1瓶 |  |  |  |  | 其他/杂项
1630 | 纯水机用PP柱 |  | 1个 | 适用于纯水机前级 |  |  |  | 其他/杂项
1631 | 纯水机用活性炭柱 |  | 1个 | 适用于纯水机前级 |  |  |  | 其他/杂项
1632 | 纯水机用棉线柱 |  | 1个 | 适用于纯水机前级 |  |  |  | 其他/杂项
1633 | 瓷珠菌种保存管（通用） | 25支/盒 | 1盒 | 提供具备相应检验能力，并取得国家相关认证认可资质检验机构出具的同批次产品检验报告 |  |  |  | 其他/杂项
1634 | 瓷珠菌种保存管（厌氧） | 25支/盒 | 1盒 | 提供具备相应检验能力，并取得国家相关认证认可资质检验机构出具的同批次产品检验报告 |  |  |  | 其他/杂项
1635 | 大肠菌群快速检验纸片 | ≥50片/盒， 5cm*5cm/片 | 1盒 | 适用GB 14934中大肠菌群检测 |  |  |  | 其他/杂项
1636 | 低温纸质冻存盒 | 81格/个 | 1个 |  |  |  |  | 其他/杂项
1637 | 敌敌畏质控样 |  | 1个 |  |  |  |  | 其他/杂项
1638 | 电池 | 4节/包 | 1包 | 7号 |  |  |  | 其他/杂项
1639 | 电池 | 4节/包 | 1包 | 5号 |  |  |  | 其他/杂项
1640 | 定性滤纸 | φ10cm | 1盒 | 快速/中速/慢速 |  |  |  | 其他/杂项
1641 | 定性滤纸 | φ18cm | 1盒 | 快速/中速/慢速 |  |  |  | 其他/杂项
1642 | 毒死蜱质控样 |  | 1个 |  |  |  |  | 其他/杂项
1643 | 多功能净化板 | 24孔 | 1块 | / |  |  |  | 其他/杂项 | 用于玉米赤霉烯酮、黄曲霉毒素B1、B2、G1、G2检测
1644 | 多功能净化板 | 24孔 | 1块 | / |  |  |  | 其他/杂项 | 用于展青霉素，黄曲霉毒素B1、B2、G1、G2检测
1645 | 多孔位亚克力样品盒 | ≥20孔位，盒高≥8cm，孔位内径3cm~3.5cm | 1个 | 带盖 |  |  |  | 其他/杂项
1646 | 多兽药残留净化管 | ≥50个/盒 | 1盒 | 150mgPLS-A/50mgPSA |  |  |  | 其他/杂项
1647 | 惰性分流衬管 | / | 1个 | 适用安捷伦气相色谱仪7890A，超高惰性，分流，低压降，带玻璃毛 ，体积870 µL，内径4mm， |  |  |  | 其他/杂项
1648 | 反萃管 | ≥50个/盒 | 1盒 | 15mL离心管，1.6g硫酸镁，0.4g氯化钠 |  |  |  | 其他/杂项 | 适用GB 5009.26-2023 N-二甲基亚硝胺检测
1649 | 肥皂 |  | 1块 |  |  |  |  | 其他/杂项
1650 | 废液收集桶 | 25L | 1个 | 材质：PC，加厚，耐酸碱、有机试剂腐蚀 |  |  |  | 其他/杂项
1651 | 分流衬管 | 5个/包 | 1包 | 适用岛津气相色谱仪GC-2030，惰性化处理，内附石英棉 |  |  |  | 其他/杂项
1652 | 分流衬管 | / | 1个 | 适用安捷伦气相色谱仪7890A，分流，低压降，带玻璃毛 ，体积870 µL，内径4mm， |  |  |  | 其他/杂项
1653 | 分流平板 | / | 1个 | 适用安捷伦气相色谱仪7890A |  |  |  | 其他/杂项
1654 | 分析天平 |  | 1个 | 1mg |  |  |  | 其他/杂项
1655 | 分析天平 |  | 1个 | 0.1mg |  |  |  | 其他/杂项
1656 | 分样盒 |  | 1个 | 体积≥100mL |  |  |  | 其他/杂项
1657 | 粉碎机 | 摇摆式，≥3500g | 1台 | 无 |  |  |  | 其他/杂项
1658 | 封口膜 |  | 1盒 |  |  |  |  | 其他/杂项
1659 | 腐霉利质控样 |  | 1个 |  |  |  |  | 其他/杂项
1660 | 干冰 | 200ml/袋 | 1袋 |  |  |  |  | 其他/杂项
1661 | 高型无导流口烧杯 | 600mL | 1个 |  |  |  |  | 其他/杂项
1662 | 工具包 | 大号背带款 | 1个 |  |  |  |  | 其他/杂项
1663 | 谷物净化包 | ≥25个/盒 | 1盒 | 1200mg无水硫酸镁、400mgPSA、400mgC18 |  |  |  | 其他/杂项 | 满足GB23200.121-2021、GB23200.112-2018标准要求
1664 | 谷物提取包 | ≥25个/盒 | 1盒 | 6gMgSO4，1.5g乙酸钠，1颗陶瓷均质子 |  |  |  | 其他/杂项 | 满足GB23200.121-2021、GB23200.112-2018标准要求
1665 | 固相萃取引流管 | ≥100个/袋 | 1袋 | 适配SUPLECO固相萃取装置 |  |  |  | 其他/杂项
1666 | 光面载玻片 | ≥50片/盒 | 1盒 |  |  |  |  | 其他/杂项
1667 | 果蔬提取包 | ≥25个/盒 | 1盒 | 4gMgSO4，1gNaCl，1g柠檬酸钠，0.5g柠檬酸氢二钠，1颗陶瓷均质子 |  |  |  | 其他/杂项 | 满足GB/T20769-2008标准要求
1668 | 过滤样品瓶（核心产品） | 2ml，透明/棕色 | 1盒 | 100个/盒，滤膜材质：尼龙/水系/PTFE，0.22/0.45um |  |  |  | 其他/杂项
1669 | 黑色垃圾袋 | 100个/把 80*90cm | 1把 | 无 |  |  |  | 其他/杂项
1670 | 混合粉末净化包 | ≥25个/盒 | 1盒 | 6g无水硫酸镁、1.5g无水乙酸钠 |  |  |  | 其他/杂项
1671 | 急救箱 |  | 1个 | ≥49种急救药品 |  |  |  | 其他/杂项
1672 | 记号笔 | 10个/盒 | 1盒 | 黑色/白色/红色等 |  |  |  | 其他/杂项
1673 | 检漏液 |  | 1个 |  |  |  |  | 其他/杂项
1674 | 剪刀 |  | 1把 |  |  |  |  | 其他/杂项
1675 | 酱油中氨基酸态氮质控样 |  | 1个 |  |  |  |  | 其他/杂项
1676 | 酱油中氯丙醇质控样 |  | 1个 |  |  |  |  | 其他/杂项
1677 | 进样瓶+不预开口瓶盖 | ≥（100个瓶+100个瓶盖）/套，透明/棕色 | 1套 | 2mL，进样瓶材质为玻璃，盖子材质为聚丙烯，垫片材质为特氟龙或硅胶，瓶颈及瓶口尺寸匹配自动进样器，带刻度线和标识签字区 |  |  |  | 其他/杂项
1678 | 进样瓶+预开口瓶盖 | ≥（100个瓶+100个瓶盖）/套，透明/棕色 | 1套 | 2mL，进样瓶材质为玻璃，盖子材质为聚丙烯，垫片材质为特氟龙或硅胶，瓶颈及瓶口尺寸匹配自动进样器，带刻度线和标识签字区 |  |  |  | 其他/杂项
1679 | 精密pH试纸 | pH5.5-9.0 | 1盒 | 无 |  |  |  | 其他/杂项
1680 | 净化包 | ≥25个/盒 | 1盒 | 50mgC18、100mgPSA、300mgMgSO4 |  |  |  | 其他/杂项 | 满足GB/T 23584-2009标准要求
1681 | 净化包 | ≥25个/盒 | 1盒 | 300mgMgSO4、100mgC18 |  |  |  | 其他/杂项 | 满足BJS201703标准要求
1682 | 净化包 | ≥25个/盒 | 1盒 | 100mgPSA、100mgC18、200mgMgSO4 |  |  |  | 其他/杂项 | 满足SN/T 3726-2013标准要求
1683 | 久效磷质控样 |  | 1个 |  |  |  |  | 其他/杂项
1684 | 酒精灯 | 玻璃 | 1个 |  |  |  |  | 其他/杂项
1685 | 酒精灯 灯用棉灯芯 | 棉灯芯 | 1个 |  |  |  |  | 其他/杂项
1686 | 酒精喷壶 | 500mL/个 | 1个 |  |  |  |  | 其他/杂项
1687 | 聚丙烯样品杯 | ≥100个/袋 | 1袋 | 适配于赛默飞原子吸收光谱仪 iCE 3000型号 |  |  |  | 其他/杂项 | 满足GB5009.15-2023的标准要求
1688 | 卷纸 |  | 1提 |  |  |  |  | 其他/杂项
1689 | 绝缘胶带 |  | 1个 |  |  |  |  | 其他/杂项
1690 | 均质袋（侧面带滤网） | 20个/包 | 1包 |  |  |  |  | 其他/杂项
1691 | 均质机 |  | 1台 | 配套不锈钢及陶瓷刀头/转子 |  |  |  | 其他/杂项
1692 | 垃圾袋 | 65×95cm | 1包 |  |  |  |  | 其他/杂项
1693 | 垃圾桶 | 无 | 1个 | 无 |  |  |  | 其他/杂项
1694 | 辣椒粉中罗丹明B质控样 |  | 1瓶 |  |  |  |  | 其他/杂项
1695 | 乐果质控样 |  | 1个 |  |  |  |  | 其他/杂项
1696 | 离心管 | ≥50个/包 | 1包 | 带盖，盛装石油醚不漏液，刻度准确，15mL |  |  |  | 其他/杂项
1697 | 离心管 | ≥50个/包 | 1包 | 带盖，盛装石油醚不漏液，刻度准确，50mL |  |  |  | 其他/杂项
1698 | 离心管盒 | 72孔 | 1个 | 1.5mL |  |  |  | 其他/杂项
1699 | 离心管架 | ≥24孔 | 1个 | 适配于15mL离心管 |  |  |  | 其他/杂项
1700 | 离心管架 | ≥24孔 | 1个 | 适配于50mL离心管 |  |  |  | 其他/杂项
1701 | 利器盒 | 1L/个 | 1个 |  |  |  |  | 其他/杂项
1702 | 联苯菊酯质控样 |  | 1个 |  |  |  |  | 其他/杂项
1703 | 六六六滴滴涕质控样 |  | 1个 |  |  |  |  | 其他/杂项
1704 | 螺丝 | 5个/包 | 1包 | 适用岛津气质联用仪GCMS-TQ8050NX，0.25mm毛细柱用 |  |  |  | 其他/杂项
1705 | 螺纹培养管 | ≥100个/盒 | 1盒 | 直径16mm，长度100mm，12mL |  |  |  | 其他/杂项
1706 | 氯氟氰菊酯质控样 |  | 1个 |  |  |  |  | 其他/杂项
1707 | 氯氰菊酯质控样 |  | 1个 |  |  |  |  | 其他/杂项
1708 | 滤膜过滤器 | ∮50mm，孔径0.45μm | 1个 |  |  |  |  | 其他/杂项
1709 | 马拉硫磷质控样 |  | 1个 |  |  |  |  | 其他/杂项
1710 | 慢速定量滤纸 | φ18cm | 1盒 |  |  |  |  | 其他/杂项
1711 | 毛刷 | 各类规格 | 1个 |  |  |  |  | 其他/杂项
1712 | 美工刀 |  | 1把 |  |  |  |  | 其他/杂项
1713 | 密封培养罐 | 7L/个 | 1个 | 放33只培养皿 |  |  |  | 其他/杂项
1714 | 棉麻细绳 |  | 1捆 |  |  |  |  | 其他/杂项
1715 | 面筋测定金属筛网片 | 孔径80μm，直径57mm | 1片 | 适用于MJ-ⅢB型双头面筋测定仪 |  |  |  | 其他/杂项
1716 | 磨刀石 |  | 1块 |  |  |  |  | 其他/杂项
1717 | 抹布 | 200抽/提 | 1提 |  |  |  |  | 其他/杂项
1718 | 抹布 | 30cm×40cm | 1块 |  |  |  |  | 其他/杂项
1719 | 奶粉中蛋白质控样 |  | 1个 |  |  |  |  | 其他/杂项
1720 | 奶粉中脂肪质控样 |  | 1个 |  |  |  |  | 其他/杂项
1721 | 耐高温医疗垃圾袋 | 61*81cm | 1个 |  |  |  |  | 其他/杂项
1722 | 内衬管 | ≥100个/包 | 1包 | 2mL进样瓶用 |  |  |  | 其他/杂项
1723 | 尼龙滤膜 | 13mm 100个/盒 | 1盒 | 0.22微米 |  |  |  | 其他/杂项
1724 | 纽扣电池 | 3V | 1个 |  |  |  |  | 其他/杂项
1725 | 平底钳口顶空瓶及瓶盖 | ≥100个/盒 | 1盒 | 顶空瓶材质为中性玻璃，瓶盖材质为铝，配套垫片为带聚四氟乙烯层的硅橡胶，20mL |  |  |  | 其他/杂项
1726 | 气密针 |  | 1支 | 1.0mL或0.5mL，最大刻度不大于0.05mL |  |  |  | 其他/杂项 | 适用GB 5009.191-2024标准要求
1727 | 气相毛细管色谱柱连接管 | 5个/包 | 1包 | 适用岛津气相色谱仪GC-2030，用于串联两根毛细管色谱柱 |  |  |  | 其他/杂项
1728 | 气相色谱仪ALS 进样针 | / | 1个 | 适用安捷伦气相色谱仪7890A，10 µL，固定式针头，针规23-26s/针长度42mm/锥形针尖，PTFE头推杆 |  |  |  | 其他/杂项
1729 | 气相色谱仪进样口衬管O型圈，不粘连氟碳 | 10个/包 | 1包 | 适用岛津气相色谱仪GC-2030，分流不分流通用 |  |  |  | 其他/杂项
1730 | 气相色谱仪进样针 | / | 1个 | 适用岛津气相色谱仪GC-2030，10uL进样针，GT气密，固定针头 |  |  |  | 其他/杂项
1731 | 气相柱螺帽 | / | 1个 | 适用安捷伦气相色谱仪7890A |  |  |  | 其他/杂项
1732 | 浅色果蔬净化包 | ≥25个/盒 | 1盒 | 900mgMgSO4，150mgPSA |  |  |  | 其他/杂项 | 满足GB23200.121-2021标准要求
1733 | 切碎机专用不锈钢切碎刀 |  | 1个 |  |  |  |  | 其他/杂项
1734 | 禽肉中土霉素、金霉素、四环素、强力霉素质控样 |  | 1瓶 |  |  |  |  | 其他/杂项
1735 | 氰戊菊酯质控样 |  | 1个 |  |  |  |  | 其他/杂项
1736 | 全铜制热过滤漏斗 | 直径75mm | 1个 |  |  |  |  | 其他/杂项
1737 | 热敏收银纸 | 宽55mm | 1卷 |  |  |  |  | 其他/杂项
1738 | 热水壶 | ≥1L/个 | 1个 |  |  |  |  | 其他/杂项
1739 | 热水器 |  | 1个 | 过水加热，适配水龙头 |  |  |  | 其他/杂项
1740 | 乳粉中蛋白质质控样 |  | 1个 |  |  |  |  | 其他/杂项
1741 | 乳粉中脂肪质控样 |  | 1个 |  |  |  |  | 其他/杂项
1742 | 三角瓶刷 | 500mL、1L、2L | 1个 |  |  |  |  | 其他/杂项
1743 | 三氯杀螨醇质控样 |  | 1个 |  |  |  |  | 其他/杂项
1744 | 杀螟硫磷质控样 |  | 1个 |  |  |  |  | 其他/杂项
1745 | 纱布 | ≥5米/卷 | 1卷 | 无 |  |  |  | 其他/杂项 | 满足NY/T 1453-2007标准要求
1746 | 深色果蔬净化包 | ≥25个/盒 | 1盒 | 900mgMgSO4，150mgPSA，15mgGCB |  |  |  | 其他/杂项 | 满足GB23200.121-2021标准要求
1747 | 石墨管 | ≥10个/盒 | 1盒 | 适配于赛默飞原子吸收光谱仪iCE 3000型号 |  |  |  | 其他/杂项
1748 | 食用油中DBP(邻苯二甲酸二丁酯)、DEHP(邻苯二甲酸二（2-乙基己基）酯)质控样 | / | 1个 | / |  |  |  | 其他/杂项
1749 | 试管架(孔径2.2cm) | 40孔/个 | 1个 | 提供具备相应检验能力，并取得国家相关认证认可资质检验机构出具的同批次产品检验报告 |  |  |  | 其他/杂项
1750 | 试管塞（大号） | 100个/包 | 1包 | 提供具备相应检验能力，并取得国家相关认证认可资质检验机构出具的同批次产品检验报告 |  |  |  | 其他/杂项
1751 | 试管塞（小号） | 100个/包 | 1包 | 提供具备相应检验能力，并取得国家相关认证认可资质检验机构出具的同批次产品检验报告 |  |  |  | 其他/杂项
1752 | 试管刷 |  | 1套 | 大中小整套 |  |  |  | 其他/杂项
1753 | 试剂杯 | ≥50个/袋 | 1袋 | 适配于赛默飞原子吸收光谱仪iCE 3000型号 |  |  |  | 其他/杂项 | 满足GB5009.15-2023的标准要求
1754 | 收纳盒 | 10 x 10 x 8cm | 1个 | 塑料 |  |  |  | 其他/杂项
1755 | 收纳箱 |  | 1个 | ≥20L |  |  |  | 其他/杂项
1756 | 收纳箱 |  | 1个 | ≥45 cm x 30 cm x 30 cm |  |  |  | 其他/杂项
1757 | 手推车 | 双层 | 1辆 |  |  |  |  | 其他/杂项
1758 | 蔬菜中毒死蜱、腐霉利、戊唑醇质控样 | / | 1个 | / |  |  |  | 其他/杂项
1759 | 双面胶 |  | 1个 |  |  |  |  | 其他/杂项
1760 | 水胺硫磷质控样 |  | 1个 |  |  |  |  | 其他/杂项
1761 | 水池防堵过滤网垫 | 孔眼宽度3mm | 1个 |  |  |  |  | 其他/杂项
1762 | 水样采集袋 | 254*356mm(3000毫升)，带铁丝，加厚，带书写区 | 1个 |  |  |  |  | 其他/杂项
1763 | 水中苯质控样 |  | 1个 |  |  |  |  | 其他/杂项
1764 | 水中高锰酸盐指数（耗氧量）质控样 |  | 1个 |  |  |  |  | 其他/杂项
1765 | 水中甲苯质控样 |  | 1个 |  |  |  |  | 其他/杂项
1766 | 水中三氯甲烷质控样 |  | 1个 |  |  |  |  | 其他/杂项
1767 | 水中四氯化碳质控样 |  | 1个 |  |  |  |  | 其他/杂项
1768 | 水中阴离子合成洗涤剂质控样 |  | 1个 |  |  |  |  | 其他/杂项
1769 | 水中总硬度质控样 |  | 1瓶 |  |  |  |  | 其他/杂项
1770 | 塑封袋 | 100个/袋 | 1袋 | 30*50cm |  |  |  | 其他/杂项
1771 | 塑封袋 | 100个/袋 | 1袋 | 22*32cm |  |  |  | 其他/杂项
1772 | 塑封袋 | 100个/袋 | 1袋 | 40*55cm 16丝 白边加厚 |  |  |  | 其他/杂项
1773 | 塑封袋 | 100个/袋 | 1袋 | 50*70cm 20丝 白边加厚 |  |  |  | 其他/杂项
1774 | 塑料离心管 | 100mL，≥20个/袋 | 1袋 | 带盖，盛装石油醚不漏液，刻度准确 |  |  |  | 其他/杂项 | 满足GB/T 20769-2008标准要求
1775 | 塑料量筒 | 500ml | 1个 |  |  |  |  | 其他/杂项
1776 | 塑料瓶 | ≥1000mL | 1个 | PET |  |  |  | 其他/杂项 | /
1777 | 塑料烧杯(带把手) | 2L/个 | 1个 | 提供具备相应检验能力，并取得国家相关认证认可资质检验机构出具的同批次产品检验报告 |  |  |  | 其他/杂项
1778 | 陶瓷刀 |  | 1把 |  |  |  |  | 其他/杂项
1779 | 陶瓷均质子 | ≥100个/盒 | 1盒 | 适用于50mL离心管 |  |  |  | 其他/杂项
1780 | 提取包 | ≥50个/盒 | 1盒 | 4g硫酸镁，1g氯化钠 |  |  |  | 其他/杂项 | 适用GB 5009.26-2023 N-二甲基亚硝胺检测
1781 | 提取包 | ≥25个/盒 | 1盒 | 4g无水硫酸镁、1g无水乙酸钠 |  |  |  | 其他/杂项 | 满足GB/T20769-2008标准要求
1782 | 甜蜜素质控样 |  | 1个 |  |  |  |  | 其他/杂项
1783 | 拖把 |  | 1个 | 无 |  |  |  | 其他/杂项
1784 | 脱氢乙酸质控样 |  | 1个 |  |  |  |  | 其他/杂项
1785 | 脱脂纱布 | 可剪裁 | 1卷 |  |  |  |  | 其他/杂项
1786 | 卫生纸 | 卷纸，10卷/提 | 1提 |  |  |  |  | 其他/杂项
1787 | 温度计 | 磁吸，包含-20°C～4°C | 1个 |  |  |  |  | 其他/杂项 | 需计量
1788 | 无尘纸 | ≥200张 | 1盒 | / |  |  |  | 其他/杂项
1789 | 无菌采样袋 | 100个/袋 | 1袋 | 20cm x27cm ，立式带压条 |  |  |  | 其他/杂项
1790 | 无菌滴管 |  | 1包 |  |  |  |  | 其他/杂项
1791 | 无菌离心管 | 2mL，500个/袋 | 1袋 |  |  |  |  | 其他/杂项
1792 | 无菌离心管 | 500个/袋 | 1袋 | 1.5mL |  |  |  | 其他/杂项
1793 | 无菌离心管 | ≥50支/包 | 1包 | 带盖、高速离心菌液不漏，15mL |  |  |  | 其他/杂项
1794 | 无菌离心管 | ≥20支/包 | 1包 | 带盖、高速离心菌液不漏，50mL |  |  |  | 其他/杂项
1795 | 无菌离心管架 |  | 1个 | 1.5mL |  |  |  | 其他/杂项
1796 | 无菌耐高温采样瓶（广口） | 100mL/个 | 1个 |  |  |  |  | 其他/杂项
1797 | 无菌培养皿 | 500个/箱 | 1箱 | φ90*200 |  |  |  | 其他/杂项
1798 | 无氧指示剂 | 2.5L，10个/包 | 1包 | 提供具备相应检验能力，并取得国家相关认证认可资质检验机构出具的同批次产品检验报告 |  |  |  | 其他/杂项
1799 | 锡纸 | ≥10米/卷 | 1卷 |  |  |  |  | 其他/杂项
1800 | 洗耳球 |  | 1个 |  |  |  |  | 其他/杂项
1801 | 洗洁精 | ≥1.5L/瓶 | 1瓶 |  |  |  |  | 其他/杂项
1802 | 洗脸盆 | 普通大小 | 1个 | 无 |  |  |  | 其他/杂项
1803 | 洗瓶 | 500mL/个 | 1个 |  |  |  |  | 其他/杂项
1804 | 洗衣粉 | ≥2kg | 1袋 |  |  |  |  | 其他/杂项
1805 | 细菌基因组提取试剂盒 | 套 | 1套 |  |  |  |  | 其他/杂项
1806 | 橡皮筋 |  | 1个 | φ4cm |  |  |  | 其他/杂项
1807 | 消毒凝胶 |  | 1瓶 |  |  |  |  | 其他/杂项
1808 | 小导管 | ≥200个/包 | 1包 |  |  |  |  | 其他/杂项
1809 | 小麦粉中呕吐毒素质控样 |  | 1瓶 |  |  |  |  | 其他/杂项
1810 | 溴氰菊酯质控样 |  | 1个 |  |  |  |  | 其他/杂项
1811 | 蓄电池 |  | 1个 | 12V，7AH |  |  |  | 其他/杂项
1812 | 蓄电池 |  | 1个 | 12V，100AH |  |  |  | 其他/杂项
1813 | 蓄电池 |  | 1个 | 12V，65AH |  |  |  | 其他/杂项
1814 | 旋转蒸发仪钢片夹 |  | 1个 | 24# |  |  |  | 其他/杂项
1815 | 旋转蒸发仪钢片夹 |  | 1个 | 29# |  |  |  | 其他/杂项
1816 | 漩涡振荡器 |  | 1个 | 样品前处理 |  |  |  | 其他/杂项
1817 | 压力蒸汽灭菌化学指示卡 | ≥100片/盒 | 1盒 |  |  |  |  | 其他/杂项
1818 | 研钵 | 直径10cm | 1个 |  |  |  |  | 其他/杂项
1819 | 研磨杯 |  | 1个 | 适配于九阳JYL-Y921破壁机 |  |  |  | 其他/杂项
1820 | 研磨杵盒 | 40支/盒 | 1盒 | 含40支塑料研磨杵 |  |  |  | 其他/杂项
1821 | 厌氧产气袋 | 2.5L，10个/包 | 1包 | 提供具备相应检验能力，并取得国家相关认证认可资质检验机构出具的同批次产品检验报告 |  |  |  | 其他/杂项
1822 | 厌氧产气袋 | 3.5L，10个/包 | 1包 | 提供具备相应检验能力，并取得国家相关认证认可资质检验机构出具的同批次产品检验报告 |  |  |  | 其他/杂项
1823 | 样品瓶架 |  | 1个 | ≥20孔位，适用于20mL顶空瓶 |  |  |  | 其他/杂项
1824 | 样品前处理快速提取/净化包 | ≥50/盒 | 1盒 | PSA 400mg，C18 400mg，无水硫酸镁1.2g，15mL |  |  |  | 其他/杂项
1825 | 药勺 |  | 1个 |  |  |  |  | 其他/杂项
1826 | 一次性L型涂布棒 | 10个/包 | 1包 |  |  |  |  | 其他/杂项
1827 | 一次性采样管 |  | 1个 | 无菌空管型，含棉签 |  |  |  | 其他/杂项
1828 | 一次性采样管 |  | 1个 | 无菌带10毫升盐水型，含棉签 |  |  |  | 其他/杂项
1829 | 一次性菜板垫 |  | 1卷 | ≥24 cm x 3 m |  |  |  | 其他/杂项
1830 | 一次性滴管 | ≥100个/包 | 1包 | 5mL |  |  |  | 其他/杂项
1831 | 一次性接种环 | 10个/包 | 1包 |  |  |  |  | 其他/杂项
1832 | 一次性漏斗 | ≥100个/包 | 1包 | 直径：≥7cm，材质：塑料 |  |  |  | 其他/杂项
1833 | 一次性塑料滴管 | 5mL，100支/包 | 1包 |  |  |  |  | 其他/杂项
1834 | 一次性塑料滴管 | 1mL，100支/包 | 1包 |  |  |  |  | 其他/杂项 | /
1835 | 一次性塑料滴管 | 10mL，100支/包 | 1包 |  |  |  |  | 其他/杂项
1836 | 一次性塑料滴管 | 2mL，100支/包 | 1包 |  |  |  |  | 其他/杂项
1837 | 一次性塑料漏斗 | 直径75mm | 1盒 |  |  |  |  | 其他/杂项
1838 | 一次性塑料移液管 | 10mL | 1个 |  |  |  |  | 其他/杂项
1839 | 一次性塑料移液管 | 25mL | 1个 |  |  |  |  | 其他/杂项
1840 | 一次性台布 |  | 1个 | 50cm x50cm |  |  |  | 其他/杂项
1841 | 一次性研磨杯MT100 | 40个/包 | 1包 | 适配艾卡研磨机IKA TUBE MILL 100 CONTRUL |  |  |  | 其他/杂项
1842 | 一次性研磨杯MT40 | 100个/包 | 1包 | 适配艾卡研磨机IKA TUBE MILL 100 CONTRUL |  |  |  | 其他/杂项
1843 | 一次性纸杯 | 约150mL，≥50个/包 | 1包 |  |  |  |  | 其他/杂项
1844 | 一次性注射器 | ≥100个/包 | 1包 | 10mL |  |  |  | 其他/杂项
1845 | 一次性注射器 | ≥100个/包 | 1包 | 1mL |  |  |  | 其他/杂项
1846 | 一次性注射器 | ≥100个/包 | 1包 | 2mL |  |  |  | 其他/杂项
1847 | 医用棉球罐 | 10cm*10cm | 1个 |  |  |  |  | 其他/杂项
1848 | 医用液氮（带导管） | 500mL/瓶 | 1瓶 |  |  |  |  | 其他/杂项
1849 | 移液管（无菌） | 200支/盒 | 1盒 | 10ml |  |  |  | 其他/杂项
1850 | 移液管（无菌） | 500支/盒 | 1盒 | 1ml |  |  |  | 其他/杂项
1851 | 移液枪 | 最大量程100μL | 1把 | 需计量 |  |  |  | 其他/杂项
1852 | 移液枪 | 最大量程10000μL | 1把 | 需计量 |  |  |  | 其他/杂项
1853 | 移液枪 | 最大量程1000μL | 1把 | 需计量 |  |  |  | 其他/杂项
1854 | 移液枪 | 最大量程200μL | 1把 | 需计量 |  |  |  | 其他/杂项
1855 | 移液枪 | 最大量程5000μL | 1把 | 需计量 |  |  |  | 其他/杂项
1856 | 移液枪头 | 200μL，≥100个/包 | 1包 | 适用于Dragon LAB 或 BIOHIT移液枪 |  |  |  | 其他/杂项
1857 | 移液枪头 | ≥50个/包 | 1包 | 适用于Dragon或BIOHIT移液枪，10mL |  |  |  | 其他/杂项
1858 | 移液枪头 | ≥100个/包 | 1包 | 适用于Dragon或BIOHIT移液枪，1mL |  |  |  | 其他/杂项
1859 | 移液枪头 | ≥50个/包 | 1包 | 适用于Dragon或BIOHIT移液枪，5mL |  |  |  | 其他/杂项
1860 | 移液枪头 | ≥100个/包 | 1包 | 适用于Dragon或BIOHIT移液枪，10μL |  |  |  | 其他/杂项
1861 | 移液枪头（无菌） | 盒装 | 1盒 | 1mL |  |  |  | 其他/杂项
1862 | 移液枪头（无菌） | 盒装 | 1盒 | 200uL |  |  |  | 其他/杂项
1863 | 移液枪头（无菌） | 盒装 | 1盒 | 5mL |  |  |  | 其他/杂项
1864 | 饮料中茶多酚质控样 |  | 1个 |  |  |  |  | 其他/杂项
1865 | 饮料中合成着色剂质控样 |  | 1瓶 | 柠檬黄、日落黄、苋菜红等 |  |  |  | 其他/杂项
1866 | 婴幼儿配方乳粉中α-亚麻酸质控样 |  | 1个 |  |  |  |  | 其他/杂项
1867 | 婴幼儿配方乳粉中二十二碳六烯酸质控样 |  | 1个 |  |  |  |  | 其他/杂项
1868 | 婴幼儿配方乳粉中二十碳四烯酸质控样 |  | 1个 |  |  |  |  | 其他/杂项
1869 | 婴幼儿配方乳粉中氯丙醇质控样 |  | 1个 |  |  |  |  | 其他/杂项
1870 | 婴幼儿配方乳粉中亚油酸质控样 |  | 1个 |  |  |  |  | 其他/杂项
1871 | 荧光探针 | 2OD/管 | 1管 | 提供具备相应检验能力，并取得国家相关认证认可资质检验机构出具的同批次产品检验报告 |  |  |  | 其他/杂项
1872 | 有机微孔滤膜 | ≥25张/盒 | 1盒 | 孔径0.45mm |  |  |  | 其他/杂项
1873 | 鱼肉粉中四种硝基呋喃代谢物质控样 |  | 1瓶 | AOZ、AMOZ、SEM、AHD |  |  |  | 其他/杂项
1874 | 玉米粉中玉米赤霉烯酮质控样 |  | 1瓶 | / |  |  |  | 其他/杂项
1875 | 圆底钳口顶空瓶及瓶盖 | ≥100个/盒 | 1盒 | 顶空瓶材质为中性玻璃，瓶盖材质为铝，配套垫片为带聚四氟乙烯层的硅橡胶，20mL |  |  |  | 其他/杂项
1876 | 铡刀 | 刀长50cm | 1个 | 不锈钢 |  |  |  | 其他/杂项
1877 | 针式过滤器 | ≥100个/包 | 1包 | Φ13mm，有机系（PTFE），0.22μm |  |  |  | 其他/杂项
1878 | 针式过滤器 | ≥100个/包 | 1包 | Φ13mm，水系，0.22μm |  |  |  | 其他/杂项
1879 | 针式过滤器 | ≥100个/包 | 1包 | Φ13mm，有机系（PTFE），0.45μm |  |  |  | 其他/杂项
1880 | 针式过滤器 | ≥100个/包 | 1包 | Φ13mm，水系，0.45μm |  |  |  | 其他/杂项
1881 | 真空泵 | 个 | 1个 | / |  |  |  | 其他/杂项
1882 | 植物油中α-亚麻酸质控样 |  | 1个 |  |  |  |  | 其他/杂项
1883 | 植物油中过氧化值质控样 |  | 1个 |  |  |  |  | 其他/杂项
1884 | 植物油中花生四烯酸质控样 |  | 1个 |  |  |  |  | 其他/杂项
1885 | 植物油中溶剂残留质控样 |  | 1个 |  |  |  |  | 其他/杂项
1886 | 植物油中酸价和过氧化值质控样 |  | 1个 |  |  |  |  | 其他/杂项
1887 | 植物油中酸价质控样 |  | 1个 |  |  |  |  | 其他/杂项
1888 | 植物油中亚油酸质控样 |  | 1个 |  |  |  |  | 其他/杂项
1889 | 智能数显型电热套 | 适用500mL烧瓶 | 1个 | 温控范围:室温到350℃ |  |  |  | 其他/杂项
1890 | 重油污清洁剂 |  | 1个 |  |  |  |  | 其他/杂项
1891 | 周转箱 | 55*45*25cm | 1个 | 塑料 |  |  |  | 其他/杂项
1892 | 猪肉粉中磺胺质控样 |  | 1瓶 | 磺胺嘧啶、磺胺二甲基嘧啶等 |  |  |  | 其他/杂项
1893 | 紫外线强度指示卡 | ≥50片/盒 | 1盒 |  |  |  |  | 其他/杂项
1894 | 自封袋 | 20×28cm | 1个 |  |  |  |  | 其他/杂项
1895 | 组织研磨杵 | 40只/盒 | 1盒 |  |  |  |  | 其他/杂项
1896 | 净化管 | ≥25个/包， 增强型去脂分散粉末1g/15mL | 1包 | 适用BJS202505 |  |  |  | 其他/杂项
1897 | 玻璃滤纸 | ≥200张/盒 | 1盒 |  |  |  |  | 其他/杂项
1898 | 储液瓶 | ≥ 25mL | 1个 | 聚乙烯或聚丙烯材质 |  |  |  | 其他/杂项
1899 | 萃取管 | 5g无水硫酸镁+7.5g无水乙酸钠 | 1包 | 适用于BJS 202206 |  |  |  | 其他/杂项
1900 | 固相萃取小柱连接头 | 12个/包 | 1包 | 3mL |  |  |  | 其他/杂项
1901 | 固相萃取装置 | 12位 | 1套 | 防交叉污染，配多规格收集管架 |  |  |  | 其他/杂项
1902 | 净化管 | ≥20个/包 | 1包 | 填料为：300mg无水硫酸镁+100mgPSA+100mgC18，适用于BJS 202206 |  |  |  | 其他/杂项
1903 | 净化管 | ≥25个/盒 | 1包 | 填料1.5g无水硫酸镁+0.5g氯化钠，适用BJS202505 |  |  |  | 其他/杂项
1904 | 容量瓶 | 10mL | 1个 | 聚乙烯或聚丙烯材质 |  |  |  | 其他/杂项
1905 | 容量瓶 | 25mL | 1个 | 聚乙烯或聚丙烯材质 |  |  |  | 其他/杂项
1906 | QuECHERS植物油农残专用净化包 |  | 1包 | 满足GB 23200.113植物油检测 |  |  |  | 其他/杂项
1907 | 玻璃棉 |  | 1包 |  |  |  |  | 其他/杂项
1908 | 镀铜镉粒 | 粒径0.3-0.8mm | 1套 |  |  |  |  | 其他/杂项
1909 | 果径测量尺 |  | 1套 |  |  |  |  | 其他/杂项
1910 | 镂空收纳筐 | 22cm*31cm*18cm | 1个 | / |  |  |  | 其他/杂项
1911 | 镍蒸发皿 | 100mL | 1个 |  |  |  |  | 其他/杂项
1912 | 牛角药勺 | 14cm | 1个 | / |  |  |  | 其他/杂项
1913 | 瓶口分液器（耐酸） | 0.5-5mL | 1个 | 游标可调 |  |  |  | 其他/杂项
1914 | 陶瓷白色点滴板 | 6cm*4cm（6凹穴） | 1个 |  |  |  |  | 其他/杂项
1915 | 陶瓷托盘 | 38cm*52cm*3.5cm | 1个 | / |  |  |  | 其他/杂项
1916 | 陶瓷托盘 | 25cm*30cm*3.5cm | 1个 | / |  |  |  | 其他/杂项
1917 | 陶瓷托盘 | 30cm*40cm*3cm | 1个 | / |  |  |  | 其他/杂项
1918 | 微量进样器 | 50μL | 1个 |  |  |  |  | 其他/杂项
1919 | 围裙 | 120cm*90cm | 1个 | 加厚耐酸耐碱 |  |  |  | 其他/杂项
1920 | 温湿度计 |  | 1个 | 监测实验室环境温度用 |  |  |  | 其他/杂项 | 需计量
1921 | 小口塑料试剂瓶 | 100mL/个 | 1个 | / |  |  |  | 其他/杂项
1922 | C18色谱预柱 | 10mm*4.6mm，5μm，10根/盒 | 1盒 | 无 |  |  |  | 色谱分析柱 | 满足GB 5009.17-2021的标准要求
1923 | C18色谱柱 | 150mm*4.6mm，5μm | 1根 | 无 |  |  |  | 色谱分析柱 | 满足GB 5009.17-2021的标准要求
1924 | C18色谱柱 | 2.1*100mm，1.7μm， | 1根 | 无 |  |  |  | 色谱分析柱 | 用于食品中氟苯尼考的检测
1925 | C18色谱柱 | 2.1*150mm，3.5μm， | 1根 | 无 |  |  |  | 色谱分析柱 | 用于食品中青霉素的检测
1926 | C18色谱柱 | 2.1*150mm，3μm | 1根 | 无 |  |  |  | 色谱分析柱 | 满足GB/T 20769-2008、GB/T 23584-2009、NY/T 1453-2007等标准要求
1927 | C18色谱柱 | 2.1mm×100mm，粒径≤2μm | 1根 |  |  |  |  | 色谱分析柱
1928 | C18色谱柱 | 3.0mm×150mm，5μm | 1根 | 无 |  |  |  | 色谱分析柱 | 用于食品中防腐剂、着色剂、黄曲霉毒素的检测
1929 | C18色谱柱 | 4.6*150mm，5μm | 1根 | 无 |  |  |  | 色谱分析柱 | 用于食品添加剂的检测
1930 | C18色谱柱 | 4.6*250mm，5μm | 1根 | 无 |  |  |  | 色谱分析柱 | 满足NY/T 761-2008、GB23200.112-2018标准要求
1931 | C18色谱柱 | 50mm*2.1mm，1.9μm | 1根 |  |  |  |  | 色谱分析柱 | 用于食品中灭螨醌和羟基灭螨醌残留量测定
1932 | C18色谱柱 | 1.8μm，100mm*2.1mm | 1支 | 高强度硅胶颗粒三键键合C18 |  |  |  | 色谱分析柱
1933 | C30色谱柱 | 4.6mm×250mm，3μm | 1根 |  |  |  |  | 色谱分析柱 | 用于维生素E的检测
1934 | C4色谱柱 | 5μm，300Å，250mm×4.6mm | 1支 | / |  |  |  | 色谱分析柱 | 适用于5009.299-2024
1935 | C8色谱柱 | 1.7μm，2.1mm*50mm | 1根 |  |  |  |  | 色谱分析柱
1936 | HILIC色谱柱 | 2.1mm×100mm，粒径≤2μm | 1根 |  |  |  |  | 色谱分析柱
1937 | HILIC色谱柱 | 1.7μm，2.1mm*100mm | 1根 | 无 |  |  |  | 色谱分析柱
1938 | NH2不锈钢色谱柱 | 4.6*250mm，5μm | 1根 | 无 |  |  |  | 色谱分析柱 | 满足NY/T 1725-2009标准要求，用于灭蝇胺、葡萄糖等检测
1939 | plus-C18色谱柱 | 4.6*150mm，5μm | 1根 | 适用pH范围1-10 |  |  |  | 色谱分析柱 | 用于乙二胺四乙酸二钠钙的测定
1940 | 高容量离子色谱阴离子交换柱(带配套保护柱4mm*50mm) | 4mm*250mm | 1根 | 氢氧化物选择性 测定饮用水基质中痕量溴酸盐 |  |  |  | 色谱分析柱 | 满足GB 5750.10-2006 14.1标准要求 适用于赛默飞ICS5000/5000+
1941 | 高容量离子色谱阴离子交换柱(带配套保护柱4mm*50mm) | 4mm*250mm | 1根 | 碳酸盐选择性 测定饮用水基质中痕量溴酸盐 |  |  |  | 色谱分析柱 | 满足GB 5750.10-2006 14.2标准要求 适用于赛默飞ICS5000/5000+
1942 | 高效水相体积排阻（SEC）凝胶色谱保护柱 | 以亲水性球形多孔聚甲基丙烯酸酯型高聚物作为填料，柱长40mm，内径6.0mm，粒径12μm | 1根 | 无 |  |  |  | 色谱分析柱
1943 | 高效水相体积排阻（SEC）凝胶色谱柱 | 以亲水性球形多孔聚甲基丙烯酸酯型高聚物作为填料，孔径小于20nm，柱长300mm，内径7.8mm，粒径7μm | 1根 | 无 |  |  |  | 色谱分析柱
1944 | 硅胶基质五氟苯基柱 | 1.8μm，3.0mm*150mm | 1根 |  |  |  |  | 色谱分析柱
1945 | 气相毛细管色谱柱 | 长度30m*内径0.32mm*膜厚0.25μm | 1根 | 同DB-1701等效的色谱柱 固定相：（ 14%-氰丙基-苯基）-甲基聚硅氧烷；适用于安捷伦气相色谱仪7890A，熔融石英毛细管色谱柱；适用于7英寸柱架，温度范围：-20℃到280℃/300℃ |  |  |  | 色谱分析柱
1946 | 气相毛细管色谱柱 | 长度30m*内径0.32mm*膜厚0.25μm | 1根 | 同HP-5等效的色谱柱 固定相：（5%-苯基）-甲基聚硅氧烷；适用于安捷伦气相色谱仪7890A，熔融石英毛细管色谱柱；适用于7英寸柱架，温度范围：-60℃到325℃/350℃。 |  |  |  | 色谱分析柱
1947 | 气相毛细管色谱柱 | 长度30m*内径0.25mm*膜厚0.25μm | 1根 | 同VF-1701MS等效的色谱柱 固定相：（14%氰丙基/苯基）-86%甲基聚硅氧烷；适用于安捷伦气相色谱-质谱联用仪，熔融石英毛细管色谱柱；适用于7英寸柱架，温度范围：-20℃到280℃/300℃。 |  |  |  | 色谱分析柱
1948 | 气相毛细管色谱柱 | 长度25m*内径0.25mm*膜厚0.20μm | 1根 | 同DB-FATWAX UI等效的色谱柱 固定相：100%化学键合聚乙二醇；适用于安捷伦气相色谱仪7890A，熔融石英毛细管色谱柱；适用于7英寸柱架，温度范围：20℃到200℃/225℃。 |  |  |  | 色谱分析柱
1949 | 气相毛细管色谱柱 | 长度30m*内径0.25mm*膜厚0.25μm | 1根 | 同HP-5MS等效的色谱柱 固定相：（5%-苯基）-甲基聚硅氧烷；适用于安捷伦气相色谱-质谱联用仪，熔融石英毛细管色谱柱；适用于7英寸柱架，温度范围：-60℃到325℃/350℃。 |  |  |  | 色谱分析柱
1950 | 气相毛细管色谱柱 | 长度30m*内径0.25mm*膜厚0.25μm | 1根 | 同DB-WAX等效的色谱柱 固定相： 聚乙二醇；适用于安捷伦气相色谱仪7890A，熔融石英毛细管色谱柱；适用于7英寸柱架，温度范围：20℃到250℃/260℃。 |  |  |  | 色谱分析柱
1951 | 气相毛细管色谱柱 | 长度100m*内径0.25mm*膜厚0.20μm | 1根 | 同CP-Sil 88等效的色谱柱 固定相填料同CP-Sil 88，脂肪酸甲酯分析专用柱，熔融石英毛细管色谱柱；适用于7英寸柱架，温度范围：50℃到225℃/240℃ 。 |  |  |  | 色谱分析柱 | 符合GB 5009.168-2016标准要求
1952 | 气相毛细管色谱柱 | 长度30m*内径0.25mm*膜厚0.50μm | 1根 | 同SH-WAX等效的色谱柱 极性固定相：键合交联聚乙二醇固定相；适用于岛津气质联用仪GCMS-TQ8050NX，熔融石英毛细管色谱柱；适用于7英寸柱架，温度范围：20℃到250℃，适用于酒精、醇类、醛类和N-二甲基亚硝胺的分析。 |  |  |  | 色谱分析柱
1953 | 气相毛细管色谱柱保护柱 | 长度5m*内径0.25mm | 1根 | 适用于岛津气质联用仪GCMS-TQ8050NX，最高使用温度：360℃。 |  |  |  | 色谱分析柱
1954 | 气相毛细管色谱柱保护柱 | 长度5m*内径0.32mm | 1根 | 适用于岛津气质联用仪GCMS-TQ8050NX，最高使用温度：360℃。 |  |  |  | 色谱分析柱
1955 | 强阳离子交换硅胶色谱柱 | 4.6mm*150mm，5μm | 1根 |  |  |  |  | 色谱分析柱 | 用于乳制品中三聚氰胺的检测
1956 | 强阳离子交换与反相C18混合填料色谱柱 | 2.0*150mm，5μm | 1根 |  |  |  |  | 色谱分析柱 | 用于食品中三聚氰胺（第二法）的检测
1957 | 强阴离子交换柱 | 4.6*150mm，5μm， | 1根 |  |  |  |  | 色谱分析柱 | 用于乙二胺四乙酸二钠的测定
1958 | 亲水三键键合相实心核颗粒色谱柱 | 2.1*100mm，2.7μm | 1根 | 无 |  |  |  | 色谱分析柱
1959 | 五氟苯基色谱柱 | 2.6μm，2.1mm*100mm | 1支 |  |  |  |  | 色谱分析柱
1960 | 五氟苯基色谱柱 | 2.6μm，2.1mm*50mm | 1支 |  |  |  |  | 色谱分析柱
1961 | 酰胺基键合杂化颗粒色谱柱 | 2.1*100mm，3.5μm | 1根 | 无 |  |  |  | 色谱分析柱
1962 | 锌还原柱 | 4.6mm*50mm | 1根 |  |  |  |  | 色谱分析柱
1963 | 阴离子交换色谱保护柱 | 10mm*4mm | 1根 | 无 |  |  |  | 色谱分析柱 | 满足GB 5009.17-2021的标准要求
1964 | 阴离子交换色谱柱 | 250mm*4mm | 1根 | 无 |  |  |  | 色谱分析柱 | 满足GB 5009.11-2024的标准要求
1965 | 阴离子交换色谱柱(带保护柱) | 4*250mm，10μm | 1根 | 适配于海光液相-原子荧光LC-AFS 9700A型号 |  |  |  | 色谱分析柱 | 满足GB 5009.11-2024的标准中液相原子荧光法做无机砷的要求
1966 | 阴离子交换色谱柱(带保护柱) | 4*50mm，5μm | 1根 | 适配于海光液相-原子荧光LC-AFS 9700A型号 |  |  |  | 色谱分析柱 | 满足GB 5009.11-2024的标准中液相原子荧光法做无机砷的要求
1967 | 0.1%蛋白胨水 | ≥250g/瓶 | 1瓶 | 颗粒型 |  |  |  | 生化试剂/培养基
1968 | 0.1%煌绿和碘液（TTB添加物） | ≥2mL/支，20支/盒 | 1盒 |  |  |  |  | 生化试剂/培养基
1969 | 0.5%碱性复红 | 10mL/支 | 1支 |  |  |  |  | 生化试剂/培养基
1970 | 1%TTC | ≥10支/盒 | 1盒 |  |  |  |  | 生化试剂/培养基
1971 | 1%吖啶黄 | 3.0mg/支，5支/盒 | 1盒 |  |  |  |  | 生化试剂/培养基
1972 | 1%吖啶黄 | 5.0mg/支，5支/盒 | 1盒 |  |  |  |  | 生化试剂/培养基
1973 | 1%萘啶酮酸 | 5.0mg/支，5支/盒 | 1盒 |  |  |  |  | 生化试剂/培养基
1974 | 1%萘啶酮酸 | 4.0mg/支，5支/盒 | 1盒 |  |  |  |  | 生化试剂/培养基
1975 | 10×PCR反应缓冲液 | ≥2mL/瓶 | 1瓶 |  |  |  |  | 生化试剂/培养基
1976 | 2*CTAB提取缓冲液 | 200mL/瓶 | 1瓶 |  |  |  |  | 生化试剂/培养基
1977 | 3%H2O2 | ≥20支/盒 | 1盒 |  |  |  |  | 生化试剂/培养基
1978 | 3%氯化钠碱性蛋白胨水 | ≥250g/瓶 | 1瓶 | 提供具备相应检验能力，并取得国家相关认证认可资质检验机构出具的同批次产品检验报告 |  |  |  | 生化试剂/培养基
1979 | 3%氯化钠胰蛋白胨大豆琼脂 | ≥250g/瓶 | 1瓶 | 提供具备相应检验能力，并取得国家相关认证认可资质检验机构出具的同批次产品检验报告 |  |  |  | 生化试剂/培养基
1980 | 50%卵黄（MYP添加物） | ≥10支/盒 | 1盒 | 提供具备相应检验能力，并取得国家相关认证认可资质检验机构出具的同批次产品检验报告 |  |  |  | 生化试剂/培养基
1981 | 50×TAE电泳缓冲液 | ≥1L/瓶 | 1瓶 |  |  |  |  | 生化试剂/培养基
1982 | 7.5%氯化钠肉汤 | ≥250g/瓶 | 1瓶 | 颗粒型，提供具备相应检验能力，并取得国家相关认证认可资质检验机构出具的同批次产品检验报告 |  |  |  | 生化试剂/培养基
1983 | 75%乙醇 | 500mL/瓶 | 1瓶 |  |  |  |  | 生化试剂/培养基
1984 | 9ml磷酸盐缓冲溶液 | 9ml/管 | 1管 |  |  |  |  | 生化试剂/培养基
1985 | Baird-Parker 琼脂 | ≥250g/瓶 | 1瓶 | 颗粒型，提供具备相应检验能力，并取得国家相关认证认可资质检验机构出具的同批次产品检验报告 |  |  |  | 生化试剂/培养基
1986 | Baird-Parker 琼脂平板 | ≥10皿/包 | 1包 | 即用型，提供具备相应检验能力，并取得国家相关认证认可资质检验机构出具的同批次产品检验报告 |  |  |  | 生化试剂/培养基
1987 | BHI肉汤 | ≥250g/瓶 | 1瓶 | 颗粒型，提供具备相应检验能力，并取得国家相关认证认可资质检验机构出具的同批次产品检验报告 |  |  |  | 生化试剂/培养基
1988 | CATC 琼脂基础 | ≥250g/瓶 | 1瓶 | 颗粒型，提供具备相应检验能力，并取得国家相关认证认可资质检验机构出具的同批次产品检验报告 |  |  |  | 生化试剂/培养基
1989 | CN琼脂 | ≥250g/瓶 | 1瓶 | 提供具备相应检验能力，并取得国家相关认证认可资质检验机构出具的同批次产品检验报告 |  |  |  | 生化试剂/培养基
1990 | CTAB沉淀液 | 100mL/瓶 | 1瓶 |  |  |  |  | 生化试剂/培养基
1991 | DG18 | ≥250g/瓶 | 1瓶 | 提供具备相应检验能力，并取得国家相关认证认可资质检验机构出具的同批次产品检验报告 |  |  |  | 生化试剂/培养基
1992 | DNA电泳琼脂糖预制凝胶1%/2%/3%/4%（TAE) | ≥10片/盒 | 1盒 |  |  |  |  | 生化试剂/培养基
1993 | dNTPs | 2.5mmol/L | 1管 |  |  |  |  | 生化试剂/培养基
1994 | D-环丝氨酸（TSC添加物） | ≥10支/盒 | 1盒 | 提供具备相应检验能力，并取得国家相关认证认可资质检验机构出具的同批次产品检验报告 |  |  |  | 生化试剂/培养基
1995 | EC-MUG培养基 | ≥100g /瓶 | 1瓶 | 颗粒型，提供具备相应检验能力，并取得国家相关认证认可资质检验机构出具的同批次产品检验报告 |  |  |  | 生化试剂/培养基
1996 | EC培养基 | ≥250g/瓶 | 1瓶 | 提供具备相应检验能力，并取得国家相关认证认可资质检验机构出具的同批次产品检验报告 |  |  |  | 生化试剂/培养基
1997 | EC肉汤 | ≥250g/瓶 | 1瓶 | 颗粒型，提供具备相应检验能力，并取得国家相关认证认可资质检验机构出具的同批次产品检验报告 |  |  |  | 生化试剂/培养基
1998 | FB1增菌肉汤配套试剂 |  | 1盒 | 提供具备相应检验能力，并取得国家相关认证认可资质检验机构出具的同批次产品检验报告 |  |  |  | 生化试剂/培养基
1999 | FB2增菌肉汤配套试剂 |  | 1盒 | 提供具备相应检验能力，并取得国家相关认证认可资质检验机构出具的同批次产品检验报告 |  |  |  | 生化试剂/培养基
2000 | FB基础（颗粒型） | 250g /瓶 | 1瓶 | 颗粒型，提供具备相应检验能力，并取得国家相关认证认可资质检验机构出具的同批次产品检验报告 |  |  |  | 生化试剂/培养基
2001 | Fraser增菌肉汤（FB1） | 250g/瓶 | 1瓶 | 提供具备相应检验能力，并取得国家相关认证认可资质检验机构出具的同批次产品检验报告 |  |  |  | 生化试剂/培养基
2002 | Fraser增菌肉汤（FB2） | 250g/瓶 | 1瓶 | 提供具备相应检验能力，并取得国家相关认证认可资质检验机构出具的同批次产品检验报告 |  |  |  | 生化试剂/培养基
2003 | HE琼脂 | ≥250g/瓶 | 1瓶 | 颗粒型，提供具备相应检验能力，并取得国家相关认证认可资质检验机构出具的同批次产品检验报告 |  |  |  | 生化试剂/培养基
2004 | KCN空白对照管 | ≥5mL/支，20支/盒 | 1盒 | 提供具备相应检验能力，并取得国家相关认证认可资质检验机构出具的同批次产品检验报告 |  |  |  | 生化试剂/培养基
2005 | KCN试验管 | ≥5mL/支，20支/盒 | 1盒 | 提供具备相应检验能力，并取得国家相关认证认可资质检验机构出具的同批次产品检验报告 |  |  |  | 生化试剂/培养基
2006 | KF链球菌琼脂 | ≥250g/瓶 | 1瓶 | 颗粒型，提供具备相应检验能力，并取得国家相关认证认可资质检验机构出具的同批次产品检验报告 |  |  |  | 生化试剂/培养基
2007 | MC培养基（符合4789.35-2023） | ≥250g/瓶 | 1瓶 | 颗粒型，提供具备相应检验能力，并取得国家相关认证认可资质检验机构出具的同批次产品检验报告 |  |  |  | 生化试剂/培养基
2008 | MEE肉汤 | ≥250g/瓶 | 1瓶 | 提供具备相应检验能力，并取得国家相关认证认可资质检验机构出具的同批次产品检验报告 |  |  |  | 生化试剂/培养基
2009 | MFC培养基 | ≥250g/瓶 | 1瓶 | 颗粒型，提供具备相应检验能力，并取得国家相关认证认可资质检验机构出具的同批次产品检验报告 |  |  |  | 生化试剂/培养基
2010 | MgCl2 | 25mmol/L，≥2mL/瓶 | 1瓶 |  |  |  |  | 生化试剂/培养基
2011 | MRS培养基（符合4789.35-2023） | ≥250g/瓶 | 1瓶 | 颗粒型，提供具备相应检验能力，并取得国家相关认证认可资质检验机构出具的同批次产品检验报告 |  |  |  | 生化试剂/培养基
2012 | MUG营养琼脂（NA-MUG） | ≥250g/瓶 | 1瓶 | 颗粒型，提供具备相应检验能力，并取得国家相关认证认可资质检验机构出具的同批次产品检验报告 |  |  |  | 生化试剂/培养基
2013 | OA李斯特氏菌显色培养基 | 74g/瓶 | 1瓶 | 提供具备相应检验能力，并取得国家相关认证认可资质检验机构出具的同批次产品检验报告 |  |  |  | 生化试剂/培养基
2014 | PALCAM琼脂 | ≥250g/瓶 | 1瓶 | 颗粒型，提供具备相应检验能力，并取得国家相关认证认可资质检验机构出具的同批次产品检验报告 |  |  |  | 生化试剂/培养基
2015 | PALCAM琼脂及添加物 | ≥250g/瓶 | 1瓶 | 颗粒型，提供具备相应检验能力，并取得国家相关认证认可资质检验机构出具的同批次产品检验报告 |  |  |  | 生化试剂/培养基
2016 | PALCAM选择性添加剂 | ≥10支/盒 | 1盒 | 提供具备相应检验能力，并取得国家相关认证认可资质检验机构出具的同批次产品检验报告 |  |  |  | 生化试剂/培养基
2017 | PW增菌液 | ≥250g/瓶 | 1瓶 | 提供具备相应检验能力，并取得国家相关认证认可资质检验机构出具的同批次产品检验报告 |  |  |  | 生化试剂/培养基
2018 | SCDLP | ≥250g/瓶 | 1瓶 | 颗粒型，提供具备相应检验能力，并取得国家相关认证认可资质检验机构出具的同批次产品检验报告 |  |  |  | 生化试剂/培养基
2019 | SCDLP液体培养基 | 90mL/瓶 | 1瓶 | 提供具备相应检验能力，并取得国家相关认证认可资质检验机构出具的同批次产品检验报告 |  |  |  | 生化试剂/培养基
2020 | SCDLP液体培养基 | 50mL/瓶 | 1瓶 | 提供具备相应检验能力，并取得国家相关认证认可资质检验机构出具的同批次产品检验报告 |  |  |  | 生化试剂/培养基
2021 | SIM动力培养基（颗粒型） | 250g /瓶 | 1瓶 | 颗粒型，提供具备相应检验能力，并取得国家相关认证认可资质检验机构出具的同批次产品检验报告 |  |  |  | 生化试剂/培养基
2022 | SIM培养管 | 5mL/支 | 1支 | 提供具备相应检验能力，并取得国家相关认证认可资质检验机构出具的同批次产品检验报告 |  |  |  | 生化试剂/培养基
2023 | ST-25 PBS | 9mL/支，10支/盒 | 1盒 |  |  |  |  | 生化试剂/培养基
2024 | Taq酶 | 5U/L | 1管 |  |  |  |  | 生化试剂/培养基
2025 | TCBS琼脂 | ≥250g/瓶 | 1瓶 | 颗粒型，提供具备相应检验能力，并取得国家相关认证认可资质检验机构出具的同批次产品检验报告 |  |  |  | 生化试剂/培养基
2026 | TE（pH8.0） | ≥2mL/瓶 | 1瓶 |  |  |  |  | 生化试剂/培养基
2027 | TSA-YE | 250g/瓶 | 1瓶 | 提供具备相应检验能力，并取得国家相关认证认可资质检验机构出具的同批次产品检验报告 |  |  |  | 生化试剂/培养基
2028 | TSB-YE | 250g/瓶 | 1瓶 | 提供具备相应检验能力，并取得国家相关认证认可资质检验机构出具的同批次产品检验报告 |  |  |  | 生化试剂/培养基
2029 | VRBA-MUG | ≥250g/瓶 | 1瓶 | 颗粒型，提供具备相应检验能力，并取得国家相关认证认可资质检验机构出具的同批次产品检验报告 |  |  |  | 生化试剂/培养基
2030 | VRBGA | ≥250g/瓶 | 1瓶 | 提供具备相应检验能力，并取得国家相关认证认可资质检验机构出具的同批次产品检验报告 |  |  |  | 生化试剂/培养基
2031 | α-淀粉酶（1500U/mg-3000U/mg） | ≥25g/瓶 | 1瓶 |  |  |  |  | 生化试剂/培养基
2032 | β-半乳糖苷(ONPG) | 20支/盒 | 1盒 | 提供具备相应检验能力，并取得国家相关认证认可资质检验机构出具的同批次产品检验报告 |  |  |  | 生化试剂/培养基
2033 | β型溶血性链球菌生化鉴定试剂盒 | ≥10套/盒 | 1盒 | 提供具备相应检验能力，并取得国家相关认证认可资质检验机构出具的同批次产品检验报告 |  |  |  | 生化试剂/培养基
2034 | 氨基酸对照培养基 | ≥5mL/支，20支/盒 | 1盒 | 提供具备相应检验能力，并取得国家相关认证认可资质检验机构出具的同批次产品检验报告 |  |  |  | 生化试剂/培养基
2035 | 阪崎肠杆菌显色培养基 | 1000mL/瓶 | 1瓶 | 提供具备相应检验能力，并取得国家相关认证认可资质检验机构出具的同批次产品检验报告 |  |  |  | 生化试剂/培养基
2036 | 半固体琼脂 | 250g/瓶 | 1瓶 | 颗粒型，提供具备相应检验能力，并取得国家相关认证认可资质检验机构出具的同批次产品检验报告 |  |  |  | 生化试剂/培养基
2037 | 半固体琼脂 | 20支/盒 | 1盒 | 提供具备相应检验能力，并取得国家相关认证认可资质检验机构出具的同批次产品检验报告 |  |  |  | 生化试剂/培养基
2038 | 丙三醇 | ≥500g/瓶 | 1瓶 | 分析纯 |  |  |  | 生化试剂/培养基
2039 | 肠道菌增菌肉汤 | ≥250g/瓶 | 1瓶 | 颗粒型，提供具备相应检验能力，并取得国家相关认证认可资质检验机构出具的同批次产品检验报告 |  |  |  | 生化试剂/培养基
2040 | 肠球菌琼脂(胆汁七叶苷叠氮钠琼脂) | ≥250g/瓶 | 1瓶 | 颗粒型，提供具备相应检验能力，并取得国家相关认证认可资质检验机构出具的同批次产品检验报告 |  |  |  | 生化试剂/培养基
2041 | 肠球菌肉汤培养基（肠球菌肉汤） | ≥250g/瓶 | 1瓶 | 颗粒型，提供具备相应检验能力，并取得国家相关认证认可资质检验机构出具的同批次产品检验报告 |  |  |  | 生化试剂/培养基
2042 | 大肠埃希氏菌O157和H7诊断血清 | ≥1套/盒 | 1盒 |  |  |  |  | 生化试剂/培养基
2043 | 大肠埃希氏菌O157生化鉴定试剂盒 | ≥10套/盒 | 1盒 | 提供具备相应检验能力，并取得国家相关认证认可资质检验机构出具的同批次产品检验报告 |  |  |  | 生化试剂/培养基
2044 | 大肠埃希氏菌O157显色培养基 | ≥100g/瓶 | 1瓶 | 提供具备相应检验能力，并取得国家相关认证认可资质检验机构出具的同批次产品检验报告 |  |  |  | 生化试剂/培养基
2045 | 大肠埃希氏菌生化鉴定试剂盒 | ≥10套/盒 | 1盒 | 提供具备相应检验能力，并取得国家相关认证认可资质检验机构出具的同批次产品检验报告 |  |  |  | 生化试剂/培养基
2046 | 大肠埃希氏菌诊断血清 | ≥1套/盒 | 1盒 |  |  |  |  | 生化试剂/培养基
2047 | 大肠菌群MPN计数试剂盒 | ≥10份/盒 | 1盒 | 提供具备相应检验能力，并取得国家相关认证认可资质检验机构出具的同批次产品检验报告 |  |  |  | 生化试剂/培养基 | 9管组LST肉汤（双料型）
2048 | 大肠菌群测试盒 | ≥10份/盒 | 1盒 | 提供具备相应检验能力，并取得国家相关认证认可资质检验机构出具的同批次产品检验报告 |  |  |  | 生化试剂/培养基 | 国标九管发酵法
2049 | 大肠菌群测试片 | 25片/包 | 1包 | 提供具备相应检验能力，并取得国家相关认证认可资质检验机构出具的同批次产品检验报告 |  |  |  | 生化试剂/培养基
2050 | 大肠菌群计数测试片，符合GB4789.3-2025 | 25片/包 | 1包 | 提供具备相应检验能力，并取得国家相关认证认可资质检验机构出具的同批次产品检验报告 |  |  |  | 生化试剂/培养基
2051 | 单增李斯特氏菌生化鉴定试剂盒 | ≥10套/盒 | 1盒 | 提供具备相应检验能力，并取得国家相关认证认可资质检验机构出具的同批次产品检验报告 |  |  |  | 生化试剂/培养基
2052 | 胆硫乳（DHL）琼脂 | ≥250g/瓶 | 1瓶 | 提供具备相应检验能力，并取得国家相关认证认可资质检验机构出具的同批次产品检验报告 |  |  |  | 生化试剂/培养基
2053 | 胆汁七叶苷琼脂 (BEA) | ≥250g/瓶 | 1瓶 | 颗粒型，提供具备相应检验能力，并取得国家相关认证认可资质检验机构出具的同批次产品检验报告 |  |  |  | 生化试剂/培养基
2054 | 胆汁液态培养基 | ≥250g/瓶 | 1瓶 | 颗粒型，提供具备相应检验能力，并取得国家相关认证认可资质检验机构出具的同批次产品检验报告 |  |  |  | 生化试剂/培养基
2055 | 蛋白胨水（色氨酸肉汤） | ≥5mL/支，20支/盒 | 1盒 | 提供具备相应检验能力，并取得国家相关认证认可资质检验机构出具的同批次产品检验报告 |  |  |  | 生化试剂/培养基
2056 | 蛋白酶K（20mg/mL） | 1ml/支 | 1支 |  |  |  |  | 生化试剂/培养基
2057 | 靛基质 | ≥10mL/支 | 1支 | 提供具备相应检验能力，并取得国家相关认证认可资质检验机构出具的同批次产品检验报告 |  |  |  | 生化试剂/培养基
2058 | 定量培养用无菌培养盘 | ≥25个/包/套 | 1套 | 84个孔槽，每个孔槽容纳0.06mL待测水样 |  |  |  | 生化试剂/培养基
2059 | 动力培养基 | ≥250g/瓶 | 1瓶 | 颗粒型，提供具备相应检验能力，并取得国家相关认证认可资质检验机构出具的同批次产品检验报告 |  |  |  | 生化试剂/培养基
2060 | 动力-硝酸盐培养基 | ≥250g/瓶 | 1瓶 | 颗粒型，提供具备相应检验能力，并取得国家相关认证认可资质检验机构出具的同批次产品检验报告 |  |  |  | 生化试剂/培养基
2061 | 动物基因组提取试剂盒 | 套 | 1套 |  |  |  |  | 生化试剂/培养基
2062 | 动物源性分子检测试剂盒 | 25T/盒 | 1盒 |  |  |  |  | 生化试剂/培养基
2063 | 冻干兔血浆 | 10支/盒 | 1盒 | 提供具备相应检验能力，并取得国家相关认证认可资质检验机构出具的同批次产品检验报告 |  |  |  | 生化试剂/培养基
2064 | 多粘菌素B（MYP添加用） | ≥10支/盒 | 1盒 | 提供具备相应检验能力，并取得国家相关认证认可资质检验机构出具的同批次产品检验报告 |  |  |  | 生化试剂/培养基
2065 | 多粘菌素B（胰酪胨大豆多粘菌素肉汤配套添加物） | ≥10支/盒 | 1盒 | 提供具备相应检验能力，并取得国家相关认证认可资质检验机构出具的同批次产品检验报告 |  |  |  | 生化试剂/培养基
2066 | 多粘菌素B、萘啶酮酸（TSB添加物） | 2.25mg/支，20支/盒 | 1盒 | 提供具备相应检验能力，并取得国家相关认证认可资质检验机构出具的同批次产品检验报告 |  |  |  | 生化试剂/培养基
2067 | 泛酸检测试剂盒 | 96×3次 | 1套 |  |  |  |  | 生化试剂/培养基
2068 | 分子Marker | ≥2mL/管 | 1管 |  |  |  |  | 生化试剂/培养基
2069 | 复合酶底物培养基 | ≥50g/瓶 | 1瓶 | 提供具备相应检验能力，并取得国家相关认证认可资质检验机构出具的同批次产品检验报告 |  |  |  | 生化试剂/培养基
2070 | 副溶血性弧菌生化鉴定试剂盒 | ≥10套/盒 | 1瓶 | 提供具备相应检验能力，并取得国家相关认证认可资质检验机构出具的同批次产品检验报告 |  |  |  | 生化试剂/培养基
2071 | 改良EC肉汤 | ≥250g/瓶 | 1瓶 | 提供具备相应检验能力，并取得国家相关认证认可资质检验机构出具的同批次产品检验报告 |  |  |  | 生化试剂/培养基
2072 | 改良MRS配套试剂 | 5套/盒 | 1盒 | 提供具备相应检验能力，并取得国家相关认证认可资质检验机构出具的同批次产品检验报告 |  |  |  | 生化试剂/培养基
2073 | 改良山梨醇麦康凯琼脂 | ≥250g/瓶 | 1瓶 | 提供具备相应检验能力，并取得国家相关认证认可资质检验机构出具的同批次产品检验报告 |  |  |  | 生化试剂/培养基
2074 | 改良月桂基硫酸盐胰蛋白胨肉汤 | ≥250g/瓶 | 1瓶 | 颗粒型，提供具备相应检验能力，并取得国家相关认证认可资质检验机构出具的同批次产品检验报告 |  |  |  | 生化试剂/培养基
2075 | 甘露醇 | 20支/盒 | 1盒 | 提供具备相应检验能力，并取得国家相关认证认可资质检验机构出具的同批次产品检验报告 |  |  |  | 生化试剂/培养基
2076 | 甘露醇发酵培养基 | ≥250g/瓶 | 1瓶 | 颗粒型，提供具备相应检验能力，并取得国家相关认证认可资质检验机构出具的同批次产品检验报告 |  |  |  | 生化试剂/培养基
2077 | 甘露醇卵黄多粘菌素琼脂（MYP） | ≥250g/瓶 | 1瓶 | 颗粒型，提供具备相应检验能力，并取得国家相关认证认可资质检验机构出具的同批次产品检验报告 |  |  |  | 生化试剂/培养基
2078 | 高级打火机正丁烷气体 | 500mL/瓶 | 1瓶 |  |  |  |  | 生化试剂/培养基
2079 | 哥伦比亚CNA血琼脂平板 | ≥10皿/包 | 1包 | 即用型，提供具备相应检验能力，并取得国家相关认证认可资质检验机构出具的同批次产品检验报告 |  |  |  | 生化试剂/培养基
2080 | 哥伦比亚血琼脂平板 | ≥10皿/包 | 1包 | 即用型，提供具备相应检验能力，并取得国家相关认证认可资质检验机构出具的同批次产品检验报告 |  |  |  | 生化试剂/培养基
2081 | 革兰氏染色液试剂盒 | ≥10ml*4/盒 | 1盒 |  |  |  |  | 生化试剂/培养基
2082 | 革兰氏阳性GP卡（含配套耗材0.45%稀释液，悬浮液管）Vitek2 system测试卡 | ≥10片/盒 | 1盒 |  |  |  |  | 生化试剂/培养基
2083 | 革兰氏阴性GN卡（含配套耗材0.45%稀释液，悬浮液管）Vitek2 system测试卡 | ≥10片/盒 | 1盒 |  |  |  |  | 生化试剂/培养基
2084 | 过氧化氢 | ≥10mL/支 | 1支 |  |  |  |  | 生化试剂/培养基
2085 | 含0.6%酵母浸膏的胰酪胨大豆琼脂 | ≥250g/瓶 | 1瓶 | 颗粒型，提供具备相应检验能力，并取得国家相关认证认可资质检验机构出具的同批次产品检验报告 |  |  |  | 生化试剂/培养基
2086 | 含0.6%酵母浸膏的胰酪胨大豆肉汤 | ≥250g/瓶 | 1瓶 | 颗粒型，提供具备相应检验能力，并取得国家相关认证认可资质检验机构出具的同批次产品检验报告 |  |  |  | 生化试剂/培养基
2087 | 含6.5%氯化钠脑心浸液肉汤培养基 | ≥250g/瓶 | 1瓶 | 颗粒型，提供具备相应检验能力，并取得国家相关认证认可资质检验机构出具的同批次产品检验报告 |  |  |  | 生化试剂/培养基
2088 | 含铁牛奶培养基 | ≥250g/瓶 | 1瓶 | 颗粒型，提供具备相应检验能力，并取得国家相关认证认可资质检验机构出具的同批次产品检验报告 |  |  |  | 生化试剂/培养基
2089 | 核酸染料（无毒） | ≥2mL/管 | 1管 |  |  |  |  | 生化试剂/培养基
2090 | 核酸污染清除剂 | 300mL/瓶 | 1瓶 |  |  |  |  | 生化试剂/培养基
2091 | 核糖核酸酶A（植物组织基因组DNA提取试剂盒配套） |  | 1瓶 |  |  |  |  | 生化试剂/培养基
2092 | 弧菌显色培养基 | ≥100g/瓶 | 1瓶 | 提供具备相应检验能力，并取得国家相关认证认可资质检验机构出具的同批次产品检验报告 |  |  |  | 生化试剂/培养基
2093 | 缓冲蛋白胨水 | ≥225mL/袋 | 1袋 | 提供具备相应检验能力，并取得国家相关认证认可资质检验机构出具的同批次产品检验报告 |  |  |  | 生化试剂/培养基
2094 | 缓冲蛋白胨水 | ≥1000g/瓶 | 1瓶 | 颗粒型，提供具备相应检验能力，并取得国家相关认证认可资质检验机构出具的同批次产品检验报告 |  |  |  | 生化试剂/培养基
2095 | 缓冲蛋白胨水 | ≥250g/瓶 | 1瓶 | 颗粒型，提供具备相应检验能力，并取得国家相关认证认可资质检验机构出具的同批次产品检验报告 |  |  |  | 生化试剂/培养基
2096 | 缓冲葡萄糖煌绿胆盐肉汤（EE肉汤） | ≥250g/瓶 | 1瓶 | 提供具备相应检验能力，并取得国家相关认证认可资质检验机构出具的同批次产品检验报告 |  |  |  | 生化试剂/培养基
2097 | 煌绿乳糖胆盐肉汤（BGLB) | ≥250g/瓶 | 1瓶 | 颗粒型，提供具备相应检验能力，并取得国家相关认证认可资质检验机构出具的同批次产品检验报告 |  |  |  | 生化试剂/培养基
2098 | 煌绿乳糖胆盐肉汤管 | ≥10mL/支，10支/盒 | 1盒 | 即用型，提供具备相应检验能力，并取得国家相关认证认可资质检验机构出具的同批次产品检验报告 |  |  |  | 生化试剂/培养基
2099 | 结晶紫中性红胆盐葡萄糖琼脂（VRBGA） | ≥250g/瓶 | 1瓶 | 提供具备相应检验能力，并取得国家相关认证认可资质检验机构出具的同批次产品检验报告 |  |  |  | 生化试剂/培养基
2100 | 结晶紫中性红胆盐琼脂(VRBA) | ≥250g/瓶 | 1瓶 | 颗粒型，提供具备相应检验能力，并取得国家相关认证认可资质检验机构出具的同批次产品检验报告 |  |  |  | 生化试剂/培养基
2101 | 金黄色葡萄球菌测试片 | ≥25片/包 | 1包 | 提供具备相应检验能力，并取得国家相关认证认可资质检验机构出具的同批次产品检验报告 |  |  |  | 生化试剂/培养基
2102 | 金氏B培养基 | ≥250g/瓶 | 1瓶 | 颗粒型，提供具备相应检验能力，并取得国家相关认证认可资质检验机构出具的同批次产品检验报告 |  |  |  | 生化试剂/培养基
2103 | 菌落总数测试片 | 25片/包 | 1包 | 提供具备相应检验能力，并取得国家相关认证认可资质检验机构出具的同批次产品检验报告 |  |  |  | 生化试剂/培养基
2104 | 克罗诺杆菌属（阪崎肠杆菌）生化鉴定试剂盒 | 10套/盒 | 1盒 | 提供具备相应检验能力，并取得国家相关认证认可资质检验机构出具的同批次产品检验报告 |  |  |  | 生化试剂/培养基
2105 | 克罗诺杆菌显色培养基（DFI琼脂） | 1000mL/瓶 | 1瓶 | 提供具备相应检验能力，并取得国家相关认证认可资质检验机构出具的同批次产品检验报告 |  |  |  | 生化试剂/培养基
2106 | 蜡样芽胞杆菌干制生化鉴定试剂盒 | ≥10套/盒 | 1盒 | 提供具备相应检验能力，并取得国家相关认证认可资质检验机构出具的同批次产品检验报告 |  |  |  | 生化试剂/培养基
2107 | 赖氨酸脱羧酶对照 | 20支/盒 | 1盒 | 提供具备相应检验能力，并取得国家相关认证认可资质检验机构出具的同批次产品检验报告 |  |  |  | 生化试剂/培养基
2108 | 赖氨酸脱羧酶肉汤 | 20支/盒 | 1盒 | 提供具备相应检验能力，并取得国家相关认证认可资质检验机构出具的同批次产品检验报告 |  |  |  | 生化试剂/培养基
2109 | 赖氨酸脱羧酶实验用培养基 | ≥5mL/支，20支/盒 | 1盒 | 提供具备相应检验能力，并取得国家相关认证认可资质检验机构出具的同批次产品检验报告 |  |  |  | 生化试剂/培养基
2110 | 酪蛋白琼脂 | ≥250g/瓶 | 1瓶 | 颗粒型，提供具备相应检验能力，并取得国家相关认证认可资质检验机构出具的同批次产品检验报告 |  |  |  | 生化试剂/培养基
2111 | 李氏增菌肉汤 | ≥250g/瓶 | 1瓶 | 颗粒型，提供具备相应检验能力，并取得国家相关认证认可资质检验机构出具的同批次产品检验报告 |  |  |  | 生化试剂/培养基
2112 | 李氏增菌肉汤及添加物 | ≥250g/瓶 | 1瓶 | 提供具备相应检验能力，并取得国家相关认证认可资质检验机构出具的同批次产品检验报告 |  |  |  | 生化试剂/培养基
2113 | 李斯特氏菌显色培养基 | 1000mL/瓶 | 1瓶 | 提供具备相应检验能力，并取得国家相关认证认可资质检验机构出具的同批次产品检验报告 |  |  |  | 生化试剂/培养基
2114 | 磷酸盐缓冲液 | ≥225mL/袋 | 1瓶 | 即用型 |  |  |  | 生化试剂/培养基
2115 | 磷酸盐缓冲液 | ≥250g/瓶 | 1瓶 | 干粉培养基，提供具备相应检验能力，并取得国家相关认证认可资质检验机构出具的同批次产品检验报告 |  |  |  | 生化试剂/培养基
2116 | 硫化氢（H2S） | ≥5mL/支，20支/盒 | 1盒 |  |  |  |  | 生化试剂/培养基
2117 | 硫酸锰营养琼脂 | ≥250g/瓶 | 1瓶 | 提供具备相应检验能力，并取得国家相关认证认可资质检验机构出具的同批次产品检验报告 |  |  |  | 生化试剂/培养基
2118 | 硫酸锰营养琼脂培养基 | ≥250g/瓶 | 1瓶 | 颗粒型，提供具备相应检验能力，并取得国家相关认证认可资质检验机构出具的同批次产品检验报告 |  |  |  | 生化试剂/培养基
2119 | 卵黄琼脂培养基 | ≥250g/瓶 | 1瓶 | 颗粒型，提供具备相应检验能力，并取得国家相关认证认可资质检验机构出具的同批次产品检验报告 |  |  |  | 生化试剂/培养基
2120 | 卵磷脂吐温80营养琼脂 | ≥250g/瓶 | 1瓶 | 颗粒型，提供具备相应检验能力，并取得国家相关认证认可资质检验机构出具的同批次产品检验报告 |  |  |  | 生化试剂/培养基
2121 | 绿脓菌素测定用培养基 | ≥250g/瓶 | 1瓶 | 颗粒型，提供具备相应检验能力，并取得国家相关认证认可资质检验机构出具的同批次产品检验报告 |  |  |  | 生化试剂/培养基
2122 | 氯化镁孔雀绿大豆胨（RVS）增菌液 | 10mL/支，20支/盒 | 1盒 | 即用型，提供具备相应检验能力，并取得国家相关认证认可资质检验机构出具的同批次产品检验报告 |  |  |  | 生化试剂/培养基
2123 | 氯化镁孔雀绿大豆胨（RVS）增菌液 | ≥250g/瓶 | 1瓶 | 颗粒型，提供具备相应检验能力，并取得国家相关认证认可资质检验机构出具的同批次产品检验报告 |  |  |  | 生化试剂/培养基
2124 | 滤膜 | ≥100片/盒 | 1盒 | 0.22μm |  |  |  | 生化试剂/培养基
2125 | 滤膜（带网格） | ≥100片/盒 | 1盒 | 0.45μm |  |  |  | 生化试剂/培养基
2126 | 马铃薯葡萄糖琼脂 | ≥250g/瓶 | 1瓶 | 颗粒型，提供具备相应检验能力，并取得国家相关认证认可资质检验机构出具的同批次产品检验报告 |  |  |  | 生化试剂/培养基
2127 | 麦康凯琼脂 | ≥250g/瓶 | 1瓶 | 颗粒型，提供具备相应检验能力，并取得国家相关认证认可资质检验机构出具的同批次产品检验报告 |  |  |  | 生化试剂/培养基
2128 | 麦芽浸膏肉汤 | ≥250g/瓶 | 1瓶 | 提供具备相应检验能力，并取得国家相关认证认可资质检验机构出具的同批次产品检验报告 |  |  |  | 生化试剂/培养基
2129 | 霉菌测试片 | 25片/包 | 1包 | 提供具备相应检验能力，并取得国家相关认证认可资质检验机构出具的同批次产品检验报告 |  |  |  | 生化试剂/培养基
2130 | 孟加拉红琼脂 | ≥250g/瓶 | 1瓶 | 颗粒型，提供具备相应检验能力，并取得国家相关认证认可资质检验机构出具的同批次产品检验报告 |  |  |  | 生化试剂/培养基
2131 | 莫匹罗星锂盐、半胱氨酸盐酸盐（MRS添加物） | ≥10支/盒 | 1盒 | 提供具备相应检验能力，并取得国家相关认证认可资质检验机构出具的同批次产品检验报告 |  |  |  | 生化试剂/培养基
2132 | 木糖赖氨酸脱氧胆盐琼脂（XLD) | ≥250g/瓶 | 1瓶 | 提供具备相应检验能力，并取得国家相关认证认可资质检验机构出具的同批次产品检验报告 |  |  |  | 生化试剂/培养基
2133 | 钠氏试剂 | ≥5mL/支 | 1支 |  |  |  |  | 生化试剂/培养基
2134 | 脑—心浸萃琼脂培养基 | ≥250g/瓶 | 1瓶 | 颗粒型，提供具备相应检验能力，并取得国家相关认证认可资质检验机构出具的同批次产品检验报告 |  |  |  | 生化试剂/培养基
2135 | 脑—心浸萃液态培养基 | ≥250g/瓶 | 1瓶 | 颗粒型，提供具备相应检验能力，并取得国家相关认证认可资质检验机构出具的同批次产品检验报告 |  |  |  | 生化试剂/培养基
2136 | 尿素酶 | ≥5mL/支，20支/盒 | 1盒 | 提供具备相应检验能力，并取得国家相关认证认可资质检验机构出具的同批次产品检验报告 |  |  |  | 生化试剂/培养基
2137 | 庖肉培养基 | ≥250g/瓶 | 1瓶 | 提供具备相应检验能力，并取得国家相关认证认可资质检验机构出具的同批次产品检验报告 |  |  |  | 生化试剂/培养基
2138 | 平板计数琼脂 | ≥250g/瓶 | 1瓶 | 颗粒型，提供具备相应检验能力，并取得国家相关认证认可资质检验机构出具的同批次产品检验报告 |  |  |  | 生化试剂/培养基
2139 | 葡萄糖琼脂 | ≥250g/瓶 | 1瓶 | 提供具备相应检验能力，并取得国家相关认证认可资质检验机构出具的同批次产品检验报告 |  |  |  | 生化试剂/培养基
2140 | 葡萄糖肉浸液肉汤 | ≥250g/瓶 | 1瓶 | 提供具备相应检验能力，并取得国家相关认证认可资质检验机构出具的同批次产品检验报告 |  |  |  | 生化试剂/培养基
2141 | 葡萄糖肉汤 | ≥250g/瓶 | 1瓶 | 颗粒型，提供具备相应检验能力，并取得国家相关认证认可资质检验机构出具的同批次产品检验报告 |  |  |  | 生化试剂/培养基
2142 | 葡萄糖肉汤 | 50mL/管 | 1管 | 提供具备相应检验能力，并取得国家相关认证认可资质检验机构出具的同批次产品检验报告 |  |  |  | 生化试剂/培养基
2143 | 氰化钾空白对照管 | 20支/盒 | 1盒 | 提供具备相应检验能力，并取得国家相关认证认可资质检验机构出具的同批次产品检验报告 |  |  |  | 生化试剂/培养基
2144 | 氰化钾试验管 | 20支/盒 | 1盒 | 提供具备相应检验能力，并取得国家相关认证认可资质检验机构出具的同批次产品检验报告 |  |  |  | 生化试剂/培养基
2145 | 溶菌酶营养肉汤 | ≥250g/瓶 | 1瓶 | 颗粒型 |  |  |  | 生化试剂/培养基
2146 | 乳酸菌计数稀释液（符合4789.35-2023） | ≥250g/瓶 | 1瓶 | 颗粒型，提供具备相应检验能力，并取得国家相关认证认可资质检验机构出具的同批次产品检验报告 |  |  |  | 生化试剂/培养基
2147 | 乳糖胆盐发酵复培养基 | ≥250g/瓶 | 1瓶 | 颗粒型，提供具备相应检验能力，并取得国家相关认证认可资质检验机构出具的同批次产品检验报告 |  |  |  | 生化试剂/培养基
2148 | 乳糖胆盐发酵管 | 50mL/管 | 1管 | 提供具备相应检验能力，并取得国家相关认证认可资质检验机构出具的同批次产品检验报告 |  |  |  | 生化试剂/培养基
2149 | 乳糖胆盐发酵培养基 | ≥250g/瓶 | 1瓶 | 颗粒型，提供具备相应检验能力，并取得国家相关认证认可资质检验机构出具的同批次产品检验报告 |  |  |  | 生化试剂/培养基
2150 | 乳糖蛋白胨培养液 | ≥250g/瓶 | 1瓶 | 颗粒型，提供具备相应检验能力，并取得国家相关认证认可资质检验机构出具的同批次产品检验报告 |  |  |  | 生化试剂/培养基
2151 | 乳糖发酵培养基 | ≥250g/瓶 | 1瓶 | 提供具备相应检验能力，并取得国家相关认证认可资质检验机构出具的同批次产品检验报告 |  |  |  | 生化试剂/培养基
2152 | 乳糖-明胶培养基 | ≥250g/瓶 | 1瓶 | 提供具备相应检验能力，并取得国家相关认证认可资质检验机构出具的同批次产品检验报告 |  |  |  | 生化试剂/培养基
2153 | 三羟基甲基氨基甲烷（Tris） | 500g/瓶 | 1瓶 |  |  |  |  | 生化试剂/培养基
2154 | 三塘铁 | 20支/盒 | 1盒 | 提供具备相应检验能力，并取得国家相关认证认可资质检验机构出具的同批次产品检验报告 |  |  |  | 生化试剂/培养基
2155 | 三糖铁琼脂 | ≥250g/瓶 | 1瓶 | 颗粒型，提供具备相应检验能力，并取得国家相关认证认可资质检验机构出具的同批次产品检验报告 |  |  |  | 生化试剂/培养基
2156 | 色氨酸肉汤（蛋白胨水） | 20支/盒 | 1盒 | 提供具备相应检验能力，并取得国家相关认证认可资质检验机构出具的同批次产品检验报告 |  |  |  | 生化试剂/培养基
2157 | 沙堡弱琼脂培养基 | ≥250g/瓶 | 1瓶 | 提供具备相应检验能力，并取得国家相关认证认可资质检验机构出具的同批次产品检验报告 |  |  |  | 生化试剂/培养基
2158 | 沙门氏菌O、H和Vi诊断血清 | ≥5mL/支 | 1支 |  |  |  |  | 生化试剂/培养基
2159 | 沙门氏菌测试片 | ≥25片/包 | 1包 | 提供具备相应检验能力，并取得国家相关认证认可资质检验机构出具的同批次产品检验报告 |  |  |  | 生化试剂/培养基
2160 | 沙门氏菌生化鉴定试剂盒 | ≥10套/盒 | 1盒 | 提供具备相应检验能力，并取得国家相关认证认可资质检验机构出具的同批次产品检验报告 |  |  |  | 生化试剂/培养基
2161 | 沙门氏菌属显色培养基 | ≥250g/瓶 | 1瓶 | 提供具备相应检验能力，并取得国家相关认证认可资质检验机构出具的同批次产品检验报告 |  |  |  | 生化试剂/培养基
2162 | 沙门氏菌诊断血清套装 | 1ml×30瓶 | 1套 |  |  |  |  | 生化试剂/培养基
2163 | 沙氏葡萄糖琼脂 | ≥250g/瓶 | 1瓶 | 提供具备相应检验能力，并取得国家相关认证认可资质检验机构出具的同批次产品检验报告 |  |  |  | 生化试剂/培养基
2164 | 沙氏琼脂（含氯霉素） | ≥250g/瓶 | 1瓶 | 颗粒型，提供具备相应检验能力，并取得国家相关认证认可资质检验机构出具的同批次产品检验报告 |  |  |  | 生化试剂/培养基
2165 | 生物素检测试剂盒 | 96×3次 | 1套 |  |  |  |  | 生化试剂/培养基
2166 | 十二烷基硫酸钠（SDS） | 100g /瓶 | 1瓶 |  |  |  |  | 生化试剂/培养基
2167 | 十六烷三甲基溴化铵琼脂 | ≥250g/瓶 | 1瓶 | 颗粒型，提供具备相应检验能力，并取得国家相关认证认可资质检验机构出具的同批次产品检验报告 |  |  |  | 生化试剂/培养基
2168 | 双倍乳糖胆盐培养基（含中和剂） | ≥250g/瓶 | 1瓶 | 提供具备相应检验能力，并取得国家相关认证认可资质检验机构出具的同批次产品检验报告 |  |  |  | 生化试剂/培养基
2169 | 四硫磺酸钠煌绿增菌液 | 10mL/支，20支/盒 | 1盒 | 即用型，提供具备相应检验能力，并取得国家相关认证认可资质检验机构出具的同批次产品检验报告 |  |  |  | 生化试剂/培养基
2170 | 四硫磺酸钠煌绿增菌液 | ≥250g/瓶 | 1瓶 | 颗粒型，提供具备相应检验能力，并取得国家相关认证认可资质检验机构出具的同批次产品检验报告 |  |  |  | 生化试剂/培养基
2171 | 松柏油 | ≥5mL/瓶 | 1瓶 |  |  |  |  | 生化试剂/培养基
2172 | 酸性肉汤 | ≥250g/瓶 | 1瓶 | 提供具备相应检验能力，并取得国家相关认证认可资质检验机构出具的同批次产品检验报告 |  |  |  | 生化试剂/培养基
2173 | 万古霉素（改良月桂基硫酸盐胰蛋白胨肉汤添加物） | 1mg/支，10支/盒 | 1盒 | 提供具备相应检验能力，并取得国家相关认证认可资质检验机构出具的同批次产品检验报告 |  |  |  | 生化试剂/培养基
2174 | 维生素B12检测试剂盒 | 96×3次 | 1套 |  |  |  |  | 生化试剂/培养基
2175 | 无菌采样袋 | 100个/袋 | 1袋 | 40*55cm 16丝 白边加厚 |  |  |  | 生化试剂/培养基
2176 | 无水葡萄糖 | ≥500g/瓶 | 1瓶 | 分析纯 |  |  |  | 生化试剂/培养基
2177 | 硝酸盐还原试剂（甲乙液） | 10支/盒 | 1盒 | 提供具备相应检验能力，并取得国家相关认证认可资质检验机构出具的同批次产品检验报告 |  |  |  | 生化试剂/培养基
2178 | 硝酸盐肉汤 | ≥250g/瓶 | 1瓶 | 颗粒型，提供具备相应检验能力，并取得国家相关认证认可资质检验机构出具的同批次产品检验报告 |  |  |  | 生化试剂/培养基
2179 | 新生霉素（改良EC肉汤添加物） | 10支/盒 | 1盒 | 提供具备相应检验能力，并取得国家相关认证认可资质检验机构出具的同批次产品检验报告 |  |  |  | 生化试剂/培养基
2180 | 新生霉素（志贺氏菌增菌肉汤基础添加物） | 0.125mg/支，20支/盒 | 1盒 | 提供具备相应检验能力，并取得国家相关认证认可资质检验机构出具的同批次产品检验报告 |  |  |  | 生化试剂/培养基
2181 | 溴化乙锭（EB） | ≥2mL/管 | 1管 |  |  |  |  | 生化试剂/培养基
2182 | 溴甲酚紫葡萄糖肉汤 | ≥250g/瓶 | 1瓶 | 提供具备相应检验能力，并取得国家相关认证认可资质检验机构出具的同批次产品检验报告 |  |  |  | 生化试剂/培养基
2183 | 血琼脂平板 | ≥10皿/包 | 1包 | 即用型，提供具备相应检验能力，并取得国家相关认证认可资质检验机构出具的同批次产品检验报告 |  |  |  | 生化试剂/培养基
2184 | 压力蒸汽灭菌生物指示剂 | ≥50套/盒 | 1盒 |  |  |  |  | 生化试剂/培养基
2185 | 亚碲酸钾、头孢克圬（改良山梨醇麦康凯琼脂添加物） | ≥10支/盒 | 1盒 | 提供具备相应检验能力，并取得国家相关认证认可资质检验机构出具的同批次产品检验报告 |  |  |  | 生化试剂/培养基
2186 | 亚碲酸钾卵黄增菌液（BP添加物） | ≥10支/盒 | 1盒 | 提供具备相应检验能力，并取得国家相关认证认可资质检验机构出具的同批次产品检验报告 |  |  |  | 生化试剂/培养基
2187 | 亚硫酸铋琼脂 | ≥250g/瓶 | 1瓶 | 提供具备相应检验能力，并取得国家相关认证认可资质检验机构出具的同批次产品检验报告 |  |  |  | 生化试剂/培养基
2188 | 亚硫酸盐-多粘菌素-磺胺嘧啶琼脂（SPS） | ≥250g/瓶 | 1瓶 | 颗粒型，提供具备相应检验能力，并取得国家相关认证认可资质检验机构出具的同批次产品检验报告 |  |  |  | 生化试剂/培养基
2189 | 亚硒酸盐胱氨酸增菌液（SC） | ≥250g/瓶 | 1瓶 | 提供具备相应检验能力，并取得国家相关认证认可资质检验机构出具的同批次产品检验报告 |  |  |  | 生化试剂/培养基
2190 | 氧化酶试剂 | ≥20支/盒 | 1盒 | 提供具备相应检验能力，并取得国家相关认证认可资质检验机构出具的同批次产品检验报告 |  |  |  | 生化试剂/培养基
2191 | 氧化酶试纸 | ≥10片/瓶 | 1瓶 |  |  |  |  | 生化试剂/培养基
2192 | 叶酸检测试剂盒 | 96×3次 | 1套 |  |  |  |  | 生化试剂/培养基
2193 | 液体硫乙醇酸盐培养基 | ≥250g/瓶 | 1瓶 | 颗粒型，提供具备相应检验能力，并取得国家相关认证认可资质检验机构出具的同批次产品检验报告 |  |  |  | 生化试剂/培养基
2194 | 伊红美蓝琼脂 | ≥250g/瓶 | 1瓶 | 颗粒型，提供具备相应检验能力，并取得国家相关认证认可资质检验机构出具的同批次产品检验报告 |  |  |  | 生化试剂/培养基
2195 | 胰蛋白胨 | ≥250g/瓶 | 1瓶 | 颗粒型，提供具备相应检验能力，并取得国家相关认证认可资质检验机构出具的同批次产品检验报告 |  |  |  | 生化试剂/培养基
2196 | 胰蛋白胨大豆琼脂 | ≥250g/瓶 | 1瓶 | 颗粒型，提供具备相应检验能力，并取得国家相关认证认可资质检验机构出具的同批次产品检验报告 |  |  |  | 生化试剂/培养基
2197 | 胰蛋白胨大豆肉汤 | ≥250g/瓶 | 1瓶 | 颗粒型，提供具备相应检验能力，并取得国家相关认证认可资质检验机构出具的同批次产品检验报告 |  |  |  | 生化试剂/培养基
2198 | 胰蛋白胨大豆肉汤（TSB） | ≥250g/瓶 | 1瓶 | 颗粒型，提供具备相应检验能力，并取得国家相关认证认可资质检验机构出具的同批次产品检验报告 |  |  |  | 生化试剂/培养基
2199 | 胰蛋白胨胆盐X-葡萄糖醛酸苷（TBX）琼脂 | 250g/瓶 | 1瓶 | 提供具备相应检验能力，并取得国家相关认证认可资质检验机构出具的同批次产品检验报告 |  |  |  | 生化试剂/培养基
2200 | 胰胨-亚硫酸盐-环丝氨酸琼脂基础（TSC） | ≥250g/瓶 | 1瓶 | 颗粒型，提供具备相应检验能力，并取得国家相关认证认可资质检验机构出具的同批次产品检验报告 |  |  |  | 生化试剂/培养基
2201 | 胰酪胨大豆多粘菌素肉汤 | ≥250g/瓶 | 1瓶 | 颗粒型，提供具备相应检验能力，并取得国家相关认证认可资质检验机构出具的同批次产品检验报告 |  |  |  | 生化试剂/培养基
2202 | 胰酪胨大豆羊血琼脂平板 | 10皿/包 | 1包 | 即用型，提供具备相应检验能力，并取得国家相关认证认可资质检验机构出具的同批次产品检验报告 |  |  |  | 生化试剂/培养基
2203 | 乙酰胺肉汤 | ≥10支/盒 | 1盒 | 即用型，提供具备相应检验能力，并取得国家相关认证认可资质检验机构出具的同批次产品检验报告 |  |  |  | 生化试剂/培养基
2204 | 引物 | ≥2mL/管 | 1管 |  |  |  |  | 生化试剂/培养基
2205 | 营养琼脂 | ≥250g/瓶 | 1瓶 | 颗粒型，提供具备相应检验能力，并取得国家相关认证认可资质检验机构出具的同批次产品检验报告 |  |  |  | 生化试剂/培养基
2206 | 营养肉汤 | ≥250g/瓶 | 1瓶 | 颗粒型，提供具备相应检验能力，并取得国家相关认证认可资质检验机构出具的同批次产品检验报告 |  |  |  | 生化试剂/培养基
2207 | 远藤琼脂（品红亚硫酸钠培养基） | ≥250g/瓶 | 1瓶 | 颗粒型，提供具备相应检验能力，并取得国家相关认证认可资质检验机构出具的同批次产品检验报告 |  |  |  | 生化试剂/培养基
2208 | 月桂基硫酸盐胰蛋白胨MUG肉汤（LST-MUG） | 100g /瓶 | 1瓶 | 颗粒型，提供具备相应检验能力，并取得国家相关认证认可资质检验机构出具的同批次产品检验报告 |  |  |  | 生化试剂/培养基
2209 | 月桂基硫酸盐胰蛋白胨肉汤（LST) | ≥250g/瓶 | 1瓶 | 颗粒型，提供具备相应检验能力，并取得国家相关认证认可资质检验机构出具的同批次产品检验报告 |  |  |  | 生化试剂/培养基
2210 | 月桂基硫酸盐胰蛋白胨肉汤（LST）-单料 | 10mL/支，20支/袋 | 1袋 |  |  |  |  | 生化试剂/培养基
2211 | 月桂基硫酸盐胰蛋白胨肉汤（LST）--双料 | 10mL/支，18支/袋 | 1袋 |  |  |  |  | 生化试剂/培养基
2212 | 真核生物内参PCR试剂盒 | ≥25T/盒 | 1盒 |  |  |  |  | 生化试剂/培养基
2213 | 植物基因组提取试剂盒 | 套 | 1套 |  |  |  |  | 生化试剂/培养基
2214 | 植物源性分子检测试剂盒 | 25T/盒 | 1盒 |  |  |  |  | 生化试剂/培养基
2215 | 志贺氏菌生化鉴定试剂盒 | ≥10套/盒 | 1盒 | 提供具备相应检验能力，并取得国家相关认证认可资质检验机构出具的同批次产品检验报告 |  |  |  | 生化试剂/培养基
2216 | 志贺氏菌属诊断血清 | ≥1套/盒 | 1盒 |  |  |  |  | 生化试剂/培养基
2217 | 志贺氏菌显色培养基 | ≥250g/瓶 | 1瓶 | 颗粒型，提供具备相应检验能力，并取得国家相关认证认可资质检验机构出具的同批次产品检验报告 |  |  |  | 生化试剂/培养基
2218 | 志贺氏菌增菌肉汤基础 | ≥250g/瓶 | 1瓶 | 颗粒型，提供具备相应检验能力，并取得国家相关认证认可资质检验机构出具的同批次产品检验报告 |  |  |  | 生化试剂/培养基
2219 | 致泻大肠埃希氏菌PCR试剂盒 | 25反应/套 | 1套 | 提供具备相应检验能力，并取得国家相关认证认可资质检验机构出具的同批次产品检验报告 |  |  |  | 生化试剂/培养基
2220 | 致泻大肠埃希氏菌生化鉴定试剂盒 | ≥10套/盒 | 1盒 | 提供具备相应检验能力，并取得国家相关认证认可资质检验机构出具的同批次产品检验报告 |  |  |  | 生化试剂/培养基
2221 | 专用大肠菌群快速检验纸片 | 5cm x5cm | 1个 |  |  |  |  | 生化试剂/培养基
2222 | 转基因成分分子检测试剂盒 | 25T/盒 | 1盒 |  |  |  |  | 生化试剂/培养基
2223 | 总大肠菌群测定试剂盒 | ≥10份/盒 | 1盒 | 提供具备相应检验能力，并取得国家相关认证认可资质检验机构出具的同批次产品检验报告 |  |  |  | 生化试剂/培养基 | GB/T 5750.12-2006 15管发酵法
单价合计
投标人（单位名称及公章）： 法定代表人/被授权人（签字或盖章）： 日 期： 年 月 日