## 2包（石化、机械、电器）70万
采购包2采购明细分项报价表
序号 | 名称 | 规格 | 包装数量 | 精度/等级/材质/需求 | 品牌 | 制造厂商 | 价格（元） | 类别 | 备注
1 | 白大褂/实验服 | 尺寸定制 | 1件 | 棉质加厚 |  |  |  | 安全防护用品
2 | 多重化学化工气体防护面具 | 过滤效果≥99% | 1只 | / |  |  |  | 安全防护用品 | /
3 | 帆布手套 | 20双/包 | 1包 | 无 |  |  |  | 安全防护用品
4 | 防毒面具 | 1个/套 | 1套 | / |  |  |  | 安全防护用品
5 | 防毒面具滤芯 | 配套防毒面具使用，20片/盒 | 1盒 | / |  |  |  | 安全防护用品
6 | 防护耳罩 | 无 | 1个 | 无 |  |  |  | 安全防护用品
7 | 防护面罩 | 防雾、防尘、防水 | 1只 | / |  |  |  | 安全防护用品 | /
8 | 防切割手套 | 无 | 1双 | 加强型 |  |  |  | 安全防护用品
9 | 隔热耐高温手套长款 | 长45cm | 1双 | 耐高温300度 |  |  |  | 安全防护用品
10 | 过滤棉 | 配套防毒面具使用，20片/盒 | 1盒 | / |  |  |  | 安全防护用品
11 | 护目镜 | 无 | 1个 | / |  |  |  | 安全防护用品
12 | 活性炭口罩 | 50只/盒 | 1盒 | 无 |  |  |  | 安全防护用品
13 | 加长加绒橡胶手套 | L码 | 1双 | / |  |  |  | 安全防护用品
14 | 绝缘防滑线手套 | L | 1双 | 无 |  |  |  | 安全防护用品
15 | 蓝大褂/实验服 | 尺寸定制 | 1件 | 棉质加厚 |  |  |  | 安全防护用品
16 | 滤毒盒 | 配套防毒面具使用，20片/盒 | 1盒 | / |  |  |  | 安全防护用品
17 | 滤棉盖 | 配套防毒面具使用，20片/盒 | 1盒 | / |  |  |  | 安全防护用品
18 | 棉线手套 | 无 | 1双 | / |  |  |  | 安全防护用品
19 | 耐酸碱橡胶手套 | 黄色，中号 | 1双 | / |  |  |  | 安全防护用品 | /
20 | 切割机防护面罩 | 大号 | 1个 | 无 |  |  |  | 安全防护用品
21 | 乳胶手套 | S、M、L 50双/盒 | 1盒 | 无 |  |  |  | 安全防护用品
22 | 线手套 | 20捆/双 | 1捆 | 无 |  |  |  | 安全防护用品
23 | 橡胶手套 | L | 1双 | 无 |  |  |  | 安全防护用品
24 | 一次性活性炭口罩 | ≥50个/包 | 1包 | / |  |  |  | 安全防护用品 | /
25 | 一次性乳胶手套 | 无粉，L/M/S，50只/盒 | 1盒 | / |  |  |  | 安全防护用品
26 | 草酸标准溶液 | 0.1mol/L;500mL/瓶 | 1瓶 | / |  |  |  | 标准物质/标准溶液/标准样品
27 | 甲基乙二醇甲壳素（MGC）标准溶液 | 0.005mol/L | 1瓶 | / |  |  |  | 标准物质/标准溶液/标准样品
28 | 钾钙钠镁多元素混合标准溶液 | 1000mg/L | 1瓶 | / |  |  |  | 标准物质/标准溶液/标准样品
29 | 聚乙烯醇硫酸钾（C2H3KSO4）n(PVSK)标准滴定溶液 | 0.0025mol/L | 1瓶 | / |  |  |  | 标准物质/标准溶液/标准样品
30 | 硫酸标准溶液 | 500mL/瓶 0.1mol/L | 1瓶 | / |  |  |  | 标准物质/标准溶液/标准样品
31 | 硝酸汞标准溶液 | 0.05mol/L 500mL | 1瓶 | / |  |  |  | 标准物质/标准溶液/标准样品
32 | 铅标准物质 | ≥20mL | 1瓶 | 100μg/mL |  |  |  | 标准物质/标准溶液/标准样品 | /
33 | 水中锡 | ≥20mL | 1瓶 | 1000mg/L |  |  |  | 标准物质/标准溶液/标准样品 | /
34 | JB-W1污液 | 100mL/瓶 | 1瓶 | / |  |  |  | 标准物质/标准溶液/标准样品 | /
35 | L-(+)-赖氨酸标准品 | ≥10mg | 1瓶 | / |  |  |  | 标准物质/标准溶液/标准样品 | /
36 | L-苯丙氨酸标准品 | ≥10mg | 1瓶 | / |  |  |  | 标准物质/标准溶液/标准样品 | /
37 | L-丙氨酸标准品 | ≥10mg | 1瓶 | / |  |  |  | 标准物质/标准溶液/标准样品 | /
38 | L-蛋氨酸标准品 | ≥10mg | 1瓶 | / |  |  |  | 标准物质/标准溶液/标准样品 | /
39 | L-甘氨酸标准品 | ≥10mg | 1瓶 | / |  |  |  | 标准物质/标准溶液/标准样品 | /
40 | L-谷氨酸标准品 | ≥10mg | 1瓶 | / |  |  |  | 标准物质/标准溶液/标准样品 | /
41 | L-精氨酸标准品 | ≥10mg | 1瓶 | / |  |  |  | 标准物质/标准溶液/标准样品 | /
42 | L-酪氨酸标准品 | ≥10mg | 1瓶 | / |  |  |  | 标准物质/标准溶液/标准样品 | /
43 | L-亮氨酸标准品 | ≥10mg | 1瓶 | / |  |  |  | 标准物质/标准溶液/标准样品 | /
44 | L-脯氨酸标准品 | ≥10mg | 1瓶 | / |  |  |  | 标准物质/标准溶液/标准样品 | /
45 | L-羟脯氨酸标准品 | ≥10mg | 1瓶 | / |  |  |  | 标准物质/标准溶液/标准样品 | /
46 | L-丝氨酸标准品 | ≥10mg | 1瓶 | / |  |  |  | 标准物质/标准溶液/标准样品 | /
47 | L-苏氨酸标准品 | ≥10mg | 1瓶 | / |  |  |  | 标准物质/标准溶液/标准样品 | /
48 | L-天冬氨酸标准品 | ≥10mg | 1瓶 | / |  |  |  | 标准物质/标准溶液/标准样品 | /
49 | L-缬氨酸标准品 | ≥10mg | 1瓶 | / |  |  |  | 标准物质/标准溶液/标准样品 | /
50 | L-异亮氨酸标准品 | ≥10mg | 1瓶 | / |  |  |  | 标准物质/标准溶液/标准样品 | /
51 | L-正亮氨酸标准品 | ≥10mg | 1瓶 | / |  |  |  | 标准物质/标准溶液/标准样品 | /
52 | L-组氨酸标准品 | ≥10mg | 1瓶 | / |  |  |  | 标准物质/标准溶液/标准样品 | /
53 | M-556-MIXA(羰基化合物混合 物A) | ≥20mL | 1瓶 | 1000μg/mL in Acetonitrile |  |  |  | 标准物质/标准溶液/标准样品 | /
54 | M-556-MIXA(羰基化合物混合 物B) | ≥20mL | 1瓶 | 1000μg/mL in Acetonitrile |  |  |  | 标准物质/标准溶液/标准样品 | /
55 | N，N-二乙基-间-甲苯甲酰胺 | 25g/瓶 | 1瓶 | ≥98% |  |  |  | 标准物质/标准溶液/标准样品 | /
56 | pH缓冲溶液 |  | 1瓶 | pH：4.00 |  |  |  | 标准物质/标准溶液/标准样品 | /
57 | pH缓冲溶液 |  | 1瓶 | pH：6.86 |  |  |  | 标准物质/标准溶液/标准样品 | /
58 | pH缓冲溶液 |  | 1瓶 | pH：9.18 |  |  |  | 标准物质/标准溶液/标准样品 | /
59 | 氨基酸混合标液H型 | ≥20mL | 1瓶 | 2.5mmol/L |  |  |  | 标准物质/标准溶液/标准样品 | /
60 | 铵离子标准物质 | ≥20mL | 1瓶 | 1000mg/L |  |  |  | 标准物质/标准溶液/标准样品 | /
61 | 标准玻璃乳浊液 | 20ml/支 | 1瓶 | / |  |  |  | 标准物质/标准溶液/标准样品 | /
62 | 标准餐具洗涤剂(GB/T 9985-2000） | 500g±5g | 1瓶 | / |  |  |  | 标准物质/标准溶液/标准样品 | /
63 | 标准配方洗衣粉（GB/T 13174） | 500g±5g | 1瓶 | / |  |  |  | 标准物质/标准溶液/标准样品 | /
64 | 标准配方洗衣液（GB/T 13174） | 500g±5g | 1瓶 | / |  |  |  | 标准物质/标准溶液/标准样品 | /
65 | 标准硬度块 | （20～30）HRC | 1块 | 无 |  |  |  | 标准物质/标准溶液/标准样品 | 实际有效期不少于标定有效期的70%
66 | 标准硬度块 | （30～40）HRC | 1块 | 无 |  |  |  | 标准物质/标准溶液/标准样品 | 实际有效期不少于标定有效期的70%
67 | 标准硬度块 | （40～50）HRC | 1块 | 无 |  |  |  | 标准物质/标准溶液/标准样品 | 实际有效期不少于标定有效期的70%
68 | 标准硬度块 | （50～60）HRC | 1块 | 无 |  |  |  | 标准物质/标准溶液/标准样品 | 实际有效期不少于标定有效期的70%
69 | 标准硬度块 | （80～100）HRB | 1块 | 无 |  |  |  | 标准物质/标准溶液/标准样品 | 实际有效期不少于标定有效期的70%
70 | 标准硬度块 | HBW10/3000（100～600） | 1块 | 无 |  |  |  | 标准物质/标准溶液/标准样品 | 实际有效期不少于标定有效期的70%
71 | 氮杂质标准溶液 | 25ml/瓶 | 1瓶 | / |  |  |  | 标准物质/标准溶液/标准样品 | /
72 | 低温动力黏度标油CL110 | 500mL/瓶 | 1瓶 | / |  |  |  | 标准物质/标准溶液/标准样品
73 | 低温动力粘度标油CL080 | 500mL/瓶 | 1瓶 | / |  |  |  | 标准物质/标准溶液/标准样品 | /
74 | 低温动力粘度标油CL100 | 500mL/瓶 | 1瓶 | / |  |  |  | 标准物质/标准溶液/标准样品 | /
75 | 低温动力粘度标油CL120 | 500mL/瓶 | 1瓶 | / |  |  |  | 标准物质/标准溶液/标准样品 | /
76 | 低温动力粘度标油CL140 | 500mL/瓶 | 1瓶 | / |  |  |  | 标准物质/标准溶液/标准样品 | /
77 | 低温动力粘度标油CL160 | 500mL/瓶 | 1瓶 | / |  |  |  | 标准物质/标准溶液/标准样品 | /
78 | 低温动力粘度标油CL190 | 500mL/瓶 | 1瓶 | / |  |  |  | 标准物质/标准溶液/标准样品 | /
79 | 低温动力粘度标油CL220 | 500mL/瓶 | 1瓶 | / |  |  |  | 标准物质/标准溶液/标准样品 | /
80 | 低温动力粘度标油CL250 | 500mL/瓶 | 1瓶 | / |  |  |  | 标准物质/标准溶液/标准样品 | /
81 | 低温动力粘度标油CL280 | 500mL/瓶 | 1瓶 | / |  |  |  | 标准物质/标准溶液/标准样品 | /
82 | 低温动力粘度标油CL320 | 500mL/瓶 | 1瓶 | / |  |  |  | 标准物质/标准溶液/标准样品 | /
83 | 低温动力粘度标油CL380 | 500mL/瓶 | 1瓶 | / |  |  |  | 标准物质/标准溶液/标准样品 | /
84 | 低温动力粘度标油CL480 | 500mL/瓶 | 1瓶 | / |  |  |  | 标准物质/标准溶液/标准样品 | /
85 | 低温动力粘度标油CL600 | 500mL/瓶 | 1瓶 | / |  |  |  | 标准物质/标准溶液/标准样品 | /
86 | 低温动力粘度标油CL740 | 500mL/瓶 | 1瓶 | / |  |  |  | 标准物质/标准溶液/标准样品 | /
87 | 多元素标准溶液 | 100μg/mL 50mL/瓶 | 1瓶 | 无 |  |  |  | 标准物质/标准溶液/标准样品 | 实际有效期不少于标定有效期的70%
88 | 氟硅酸标准溶液 | 1mg/mL | 1瓶 | / |  |  |  | 标准物质/标准溶液/标准样品
89 | 钙单元素标准物质 | ≥20mL | 1瓶 | 1000μg/mL |  |  |  | 标准物质/标准溶液/标准样品 | /
90 | 钙单元素溶液标准物质 | ≥20mL | 1瓶 | 1000 μg/mL |  |  |  | 标准物质/标准溶液/标准样品 | /
91 | 铬元素标准溶液 | ≥20mL | 1瓶 | 1000μg/mL |  |  |  | 标准物质/标准溶液/标准样品 | /
92 | 汞单元素溶液标准物质 | ≥20mL | 1瓶 | 1000μg/mL |  |  |  | 标准物质/标准溶液/标准样品 | /
93 | 光谱控样（20#、304、316L、HRB400E等） | 无 | 1块 | 无 |  |  |  | 标准物质/标准溶液/标准样品 | 实际有效期不少于标定有效期的70%
94 | 胱氨酸标准品 | ≥10mg | 1瓶 | / |  |  |  | 标准物质/标准溶液/标准样品 | /
95 | 硅标液 | 1000μg/mL 50mL/瓶 | 1瓶 | 无 |  |  |  | 标准物质/标准溶液/标准样品 | 实际有效期不少于标定有效期的70%
96 | 硅酸盐标准物质 | 1000μg /mL | 1瓶 | / |  |  |  | 标准物质/标准溶液/标准样品
97 | 国家标准物质（304、316L、25#、20MnSi等） | 100g/瓶 | 1瓶 | 无 |  |  |  | 标准物质/标准溶液/标准样品 | 实际有效期不少于标定有效期的70%
98 | 过氧化氢标准溶液 | 1000mg/L | 1瓶 | / |  |  |  | 标准物质/标准溶液/标准样品
99 | 混合油（ GB/T 9985-2000去污力专用） | 500g±5g | 1瓶 | / |  |  |  | 标准物质/标准溶液/标准样品 | /
100 | 甲苯 | ≥20mL，介质：甲醇 | 1瓶 | 1000ug/mL |  |  |  | 标准物质/标准溶液/标准样品 | /
101 | 甲醇溶液 | 一级或二级标准物质；10mg/g | 1瓶 | / |  |  |  | 标准物质/标准溶液/标准样品
102 | 甲基乙二醇甲壳素（MGC） | ≥21mL | 1瓶 | 99%以上或已知纯度 |  |  |  | 标准物质/标准溶液/标准样品 | /
103 | 甲醛标准溶液 | ≥20mL | 1瓶 | 100mg/L |  |  |  | 标准物质/标准溶液/标准样品 | /
104 | 钾元素标准溶液 | ≥20mL | 1瓶 | 1000μg/mL |  |  |  | 标准物质/标准溶液/标准样品 | /
105 | 聚2-丙烯酰胺-2-甲基丙磺酸钾（PAMPSK） | ≥2g | 1瓶 | 99%以上或已知纯度 |  |  |  | 标准物质/标准溶液/标准样品 | /
106 | 聚乙烯醇硫酸钾（C2H3KSO4）n(PVSK) | ≥22mL | 1瓶 | 99%以上或已知纯度 |  |  |  | 标准物质/标准溶液/标准样品 | /
107 | 冷滤点标准物质 | / | 1瓶 | -17℃ |  |  |  | 标准物质/标准溶液/标准样品 | /
108 | 里氏硬度标准块 | （590-670）HLD | 1块 | 无 |  |  |  | 标准物质/标准溶液/标准样品 | 实际有效期不少于标定有效期的70%
109 | 磷标液 | 1000μg/mL 50mL/瓶 | 1瓶 | 无 |  |  |  | 标准物质/标准溶液/标准样品 | 实际有效期不少于标定有效期的70%
110 | 磷酸根标准物质 | 20ml/支 | 1瓶 | 1000mg/L |  |  |  | 标准物质/标准溶液/标准样品 | /
111 | 硫单元素标准溶液 | ≥20mL | 1瓶 | 1000mg/L或100mg/L |  |  |  | 标准物质/标准溶液/标准样品 | /
112 | 六价铬标准溶液 | 50ml/瓶 | 1瓶 | 100ug/mL |  |  |  | 标准物质/标准溶液/标准样品 | /
113 | 六氰合铁二酸盐标液 | 5g/瓶 | 1瓶 | / |  |  |  | 标准物质/标准溶液/标准样品 | /
114 | 六种塑化剂混标 | ≥5ml/支，≥500μg/mL | 1瓶 | DEHP、DBP、BBP、DINP、DNOP、DIDP |  |  |  | 标准物质/标准溶液/标准样品 | /
115 | 铝标准物质 | ≥20mL | 1瓶 | 1000μg/mL |  |  |  | 标准物质/标准溶液/标准样品 | /
116 | 氯化苄苏鎓标准溶液 | 0.004mol/L，500mL/瓶 | 1瓶 | / |  |  |  | 标准物质/标准溶液/标准样品
117 | 氯离子标准物质 | ≥20mL | 1瓶 | 100μg/mL |  |  |  | 标准物质/标准溶液/标准样品 | /
118 | 镁单元素标准溶液 | ≥20mL | 1瓶 | 1000μg/mL |  |  |  | 标准物质/标准溶液/标准样品 | /
119 | 锰标液 | 1000μg/mL 50mL/瓶 | 1瓶 | 无 |  |  |  | 标准物质/标准溶液/标准样品 | 实际有效期不少于标定有效期的70%
120 | 锰单元素标准物质 | ≥20mL | 1瓶 | 1000μg/mL |  |  |  | 标准物质/标准溶液/标准样品 | /
121 | 锰粉 | 25g/瓶 | 1瓶 | 高纯试剂 ≥99.99 |  |  |  | 标准物质/标准溶液/标准样品
122 | 钼（Mo）单元素标准溶液 | 100μg/mL 50mL/瓶 | 1瓶 | 无 |  |  |  | 标准物质/标准溶液/标准样品 | 实际有效期不少于标定有效期的70%
123 | 钼单元素标准物质 | ≥20mL | 1瓶 | 1000μg/mL |  |  |  | 标准物质/标准溶液/标准样品 | /
124 | 钠单元素标准物质 | ≥20mL | 1瓶 | 1000μg/mL |  |  |  | 标准物质/标准溶液/标准样品 | /
125 | 镍（Ni）单元素标准溶液 | 1000μg/mL 50mL/瓶 | 1瓶 | 无 |  |  |  | 标准物质/标准溶液/标准样品 | 实际有效期不少于标定有效期的70%
126 | 镍粉 | 10g/瓶 | 1瓶 | 高纯试剂 ≥99.99 |  |  |  | 标准物质/标准溶液/标准样品
127 | 硼单元素标准物质 | ≥20mL | 1瓶 | 1000μg/mL |  |  |  | 标准物质/标准溶液/标准样品 | /
128 | 铅单元素溶液标准物质 | ≥20mL | 1瓶 | 1000μg/mL |  |  |  | 标准物质/标准溶液/标准样品 | /
129 | 三氧化二铝（氧化铝）溶液标准物质 | ≥20mL | 1瓶 | 1000μg/mL |  |  |  | 标准物质/标准溶液/标准样品 | /
130 | 砷单元素标准溶液 | ≥20mL | 1瓶 | 1000μg/mL |  |  |  | 标准物质/标准溶液/标准样品 | /
131 | 十六烷基氯化吡啶 | ≥20mL | 1瓶 | ≥99.0% |  |  |  | 标准物质/标准溶液/标准样品 | /
132 | 水中铵离子 | 1000ug/mL | 1瓶 | / |  |  |  | 标准物质/标准溶液/标准样品
133 | 水中铵离子 | 1000ug/mL | 1瓶 | / |  |  |  | 标准物质/标准溶液/标准样品
134 | 水中二氧化硅 | ≥20mL | 1瓶 | 100mg/L |  |  |  | 标准物质/标准溶液/标准样品 | /
135 | 水中二氧化硅标准物质 | ≥20mL | 1瓶 | 100mg/L |  |  |  | 标准物质/标准溶液/标准样品 | /
136 | 水中镉溶液标准物质 | ≥20mL | 1瓶 | 1000mg/L |  |  |  | 标准物质/标准溶液/标准样品 | /
137 | 水中汞 | ≥20mL | 1瓶 | 100mg/L |  |  |  | 标准物质/标准溶液/标准样品 | /
138 | 水中硅酸根 | 1000mg/L | 1瓶 | / |  |  |  | 标准物质/标准溶液/标准样品
139 | 水中化学需氧量 | 20mg/L;20mL/瓶 | 1瓶 | / |  |  |  | 标准物质/标准溶液/标准样品 | /
140 | 水中化学需氧量 | 45mg/L;20mL/瓶 | 1瓶 | / |  |  |  | 标准物质/标准溶液/标准样品 | /
141 | 水中化学需氧量 | 250mg/L;50mL/瓶 | 1瓶 | / |  |  |  | 标准物质/标准溶液/标准样品 | /
142 | 水中甲醛溶液标准物质 | ≥20mL | 1瓶 | 100mg/L |  |  |  | 标准物质/标准溶液/标准样品 | /
143 | 水中硫标准溶液 | 10000μg/mL | 1瓶 | / |  |  |  | 标准物质/标准溶液/标准样品
144 | 水中硫酸根标准物质 | ≥20mL | 1瓶 | 1000μg/mL |  |  |  | 标准物质/标准溶液/标准样品 | /
145 | 水中硫酸根离子溶液标准物质 | ≥20mL | 1瓶 | 1000μg/mL |  |  |  | 标准物质/标准溶液/标准样品 | /
146 | 水中氯根离子溶液标准物质 | ≥20mL | 1瓶 | 100μg/mL |  |  |  | 标准物质/标准溶液/标准样品 | /
147 | 水中锰 | ≥20mL | 1瓶 | 1000mg/L |  |  |  | 标准物质/标准溶液/标准样品 | /
148 | 水中钼标准物质 | ≥20mL | 1瓶 | 100mg/L |  |  |  | 标准物质/标准溶液/标准样品 | /
149 | 水中铅 | ≥20mL | 1瓶 | 1000mg/L |  |  |  | 标准物质/标准溶液/标准样品 | /
150 | 水中砷 | ≥20mL | 1瓶 | 1000mg/L |  |  |  | 标准物质/标准溶液/标准样品 | /
151 | 水中铁溶液标准物质 | ≥20mL | 1瓶 | 1000mg/L |  |  |  | 标准物质/标准溶液/标准样品 | /
152 | 水中锡 | ≥20mL | 1瓶 | 1000mg/L |  |  |  | 标准物质/标准溶液/标准样品 | /
153 | 水中总磷 | ≥20mL | 1瓶 | 1000mg/L |  |  |  | 标准物质/标准溶液/标准样品 | /
154 | 羰基化合物标准溶液 | ≥20mL | 1瓶 | 1000mg/L或100mg/L |  |  |  | 标准物质/标准溶液/标准样品 | /
155 | 铁标准物质 | 25 mL/瓶 | 1瓶 | 1000μg/mL |  |  |  | 标准物质/标准溶液/标准样品 | /
156 | 铁单元素溶液标准物质 | ≥20mL | 1瓶 | 1000μg/mL |  |  |  | 标准物质/标准溶液/标准样品 | /
157 | 铁粉 | 25g/瓶 | 1瓶 | 高纯试剂 ≥99.99 |  |  |  | 标准物质/标准溶液/标准样品
158 | 铜单元素标准物质 | ≥20mL | 1瓶 | 1000μg/mL |  |  |  | 标准物质/标准溶液/标准样品 | /
159 | 无砷锌粒 | ≥20mL | 1瓶 | 500g/瓶 |  |  |  | 标准物质/标准溶液/标准样品 | /
160 | 硝酸盐标准溶液 | 1000mg/L | 1瓶 | / |  |  |  | 标准物质/标准溶液/标准样品
161 | 硝态氮溶液标准物质 | ≥20mL | 1瓶 | 1000ug/mL |  |  |  | 标准物质/标准溶液/标准样品 | /
162 | 锌单元素标准物质 | ≥20mL | 1瓶 | 1000μg/mL |  |  |  | 标准物质/标准溶液/标准样品 | /
163 | 溴代十六烷基吡啶（CPB） | ≥1g | 1瓶 | 99%以上或已知纯度 |  |  |  | 标准物质/标准溶液/标准样品 | /
164 | 盐标液 | ≥20mL | 1瓶 | 10.0mg/L |  |  |  | 标准物质/标准溶液/标准样品 | /
165 | 盐含量测定用标准物质 | ≥20mL | 1瓶 | 10.0mg/L |  |  |  | 标准物质/标准溶液/标准样品 | /
166 | 氧化铝标准溶液 | 100ml/瓶 | 1瓶 | 0.001g/ml |  |  |  | 标准物质/标准溶液/标准样品 | /
167 | 乙醇中甲醇 | 2ml/瓶 | 1瓶 | 1000μg/mL |  |  |  | 标准物质/标准溶液/标准样品 | /
168 | 正十六烷-异辛烷溶液 | ≥20mL | 1瓶 | 1000ng/μL |  |  |  | 标准物质/标准溶液/标准样品 | /
169 | 安瓿球 | 直径约20mm，毛细管端长约60mm | 1只 | / |  |  |  | 玻璃器皿 | /
170 | 安瓿球 | 外径14mm，内径12mm，高120mm的安全玻璃制成，外罩丝网 | 1只 | / |  |  |  | 玻璃器皿 | 符合GB/T5559-2010 要求
171 | 半自动滴定管 | 25mL | 1只 | / |  |  |  | 玻璃器皿 | 需计量
172 | 比色管 | 25mL | 1只 | / |  |  |  | 玻璃器皿 | /
173 | 比色管 | 50mL | 1只 | / |  |  |  | 玻璃器皿 | /
174 | 比色管 | 100mL | 1只 | / |  |  |  | 玻璃器皿 | /
175 | 标准溶液贮液瓶（带盖） | ≥20mL | 1只 | 透明/棕色 |  |  |  | 玻璃器皿 | /
176 | 表面皿 | 直径90mm | 1只 | / |  |  |  | 玻璃器皿 | /
177 | 表面皿 | 直径60mm | 1只 | / |  |  |  | 玻璃器皿 | /
178 | 冰点冷却管 | / | 1只 | / |  |  |  | 玻璃器皿 | 符合SH/T 0090-1991 图2 要求
179 | 玻璃表面皿 | 100mm | 1个 | 无 |  |  |  | 玻璃器皿
180 | 玻璃沉降筒（需配有橡胶塞） | 1000mL，高45cm，直径6cm | 1只 | / |  |  |  | 玻璃器皿 | /
181 | 玻璃干燥器 | φ240mm，干燥器盖带有放气玻璃阀 | 1只 | / |  |  |  | 玻璃器皿 | /
182 | 玻璃漏斗(短颈) | 7.5 cm | 1只 | / |  |  |  | 玻璃器皿 | /
183 | 玻璃螺口尖底离心管 | 带刻度，50mL | 1只 | / |  |  |  | 玻璃器皿 | /
184 | 玻璃内插管 | 锥形，2mL进样瓶适用 | 1只 |  |  |  |  | 玻璃器皿 | /
185 | 玻璃砂芯坩埚G0 | 30mL | 1只 | / |  |  |  | 玻璃器皿 | /
186 | 玻璃砂芯坩埚G2 | 30mL | 1只 | / |  |  |  | 玻璃器皿 | /
187 | 玻璃砂芯坩埚G4 | 30mL | 1只 | / |  |  |  | 玻璃器皿 | /
188 | 玻璃样品瓶带螺旋盖 | 50 mL/个 | 1只 | / |  |  |  | 玻璃器皿 | /
189 | 玻璃样品瓶带螺旋盖 | 25 mL/个 | 1只 | / |  |  |  | 玻璃器皿 | /
190 | 称量瓶 | 70mm×35mm | 1只 | / |  |  |  | 玻璃器皿 | /
191 | 称量瓶 | 40mm×25mm | 1只 | / |  |  |  | 玻璃器皿 | /
192 | 称量瓶 | 21mm×38mm | 1只 | / |  |  |  | 玻璃器皿 | /
193 | 抽滤瓶 | 1000ml | 1个 | 无 |  |  |  | 玻璃器皿
194 | 大肚移液管 | 25mL | 1只 | / |  |  |  | 玻璃器皿 | 需计量
195 | 大肚移液管 | 20mL | 1只 | / |  |  |  | 玻璃器皿 | 需计量
196 | 大肚移液管 | 10mL | 1只 | / |  |  |  | 玻璃器皿 | 需计量
197 | 大肚移液管 | 15mL | 1只 | / |  |  |  | 玻璃器皿 | 需计量
198 | 大肚移液管 | 50mL | 1只 | / |  |  |  | 玻璃器皿 | 需计量
199 | 大肚移液管 | 5mL | 1只 | / |  |  |  | 玻璃器皿 | 需计量
200 | 带支管的蒸馏烧瓶 | 200ml | 1只 | / |  |  |  | 玻璃器皿 | /
201 | 单口蒸馏烧瓶 | 500mL | 1只 | / |  |  |  | 玻璃器皿 | /
202 | 滴点3号温度计（GB-28） | -5～300 | 1只 | / |  |  |  | 玻璃器皿 | 需计量
203 | 滴点4号温度计（GB-29） | -5～400 | 1只 | / |  |  |  | 玻璃器皿 | 需计量
204 | 滴定池 | 盐含量分析仪用 | 1只 | / |  |  |  | 玻璃器皿 | /
205 | 滴定管 | 50 mL/支 | 1只 | 蓝色刻度线 |  |  |  | 玻璃器皿 | 需计量
206 | 滴定管 | 50mL | 1只 | A级，棕色 |  |  |  | 玻璃器皿 | 需计量
207 | 滴瓶 | 25mL | 1只 | / |  |  |  | 玻璃器皿 | /
208 | 碘量瓶 | 500mL | 1只 | / |  |  |  | 玻璃器皿 | /
209 | 碘量瓶 | 250mL | 1只 | / |  |  |  | 玻璃器皿 | /
210 | 顶空瓶+盖 | 20mL/个 | 1套 | 螺口 |  |  |  | 玻璃器皿 | /
211 | 顶空瓶+盖 | 50mL/个 | 1套 | 螺口 |  |  |  | 玻璃器皿 | /
212 | 二氧化碳气体发生量测定装置 | 300mL | 1只 | 符合GB 1886.245-2016 图A.1要求 |  |  |  | 玻璃器皿 | 需计量
213 | 发动机冷却液泡沫倾向量筒 | 500mL带刻度耐热玻璃量筒，最小刻度5mL，直径45mm～50mm，长380mm | 1只 | / |  |  |  | 玻璃器皿 | /
214 | 分液漏斗 | 500mL | 1只 | / |  |  |  | 玻璃器皿 | /
215 | 分液漏斗 | 250mL | 1只 | / |  |  |  | 玻璃器皿 | /
216 | 附温密度瓶（带温度计） | 温度计：分度值为0.1℃，密度瓶体积：（20-25）cm3 | 1只 | / |  |  |  | 玻璃器皿 | 需计量
217 | 高精度温度计 | 80～130，精度0.1℃ | 1只 | / |  |  |  | 玻璃器皿 | 需计量
218 | 广口玻璃样品瓶（带盖） | 50mL/个 | 1只 | / |  |  |  | 玻璃器皿 | /
219 | 广口玻璃样品瓶（带盖） | 25mL/个 | 1只 | / |  |  |  | 玻璃器皿 | /
220 | 广口磨口瓶 | 1000 mL | 1只 | / |  |  |  | 玻璃器皿 | /
221 | 广口磨口瓶 | 250 mL | 1只 | / |  |  |  | 玻璃器皿 | /
222 | 广口磨口瓶 | 5000 mL | 1只 | / |  |  |  | 玻璃器皿 | /
223 | 广口三角瓶 | 250mL | 1只 | / |  |  |  | 玻璃器皿 | /
224 | 甲醛蒸馏玻璃装置（100mL蒸馏瓶+冷凝管） | / | 1套 | / |  |  |  | 玻璃器皿 | 符合GB/T23993-2009
225 | 碱式滴定管 | 50mL | 1只 | / |  |  |  | 玻璃器皿 | 需计量
226 | 碱式滴定管 | 25mL | 1只 | / |  |  |  | 玻璃器皿 | 需计量
227 | 结晶管 | 玻璃制，外径25mm，壁厚2mm，长150mm | 1只 | / |  |  |  | 玻璃器皿 | 符合GB/T7533-93标准要求
228 | 结晶管的套管 | 玻璃制，内径28mm或38mm，壁厚2mm，长120mm | 1只 | / |  |  |  | 玻璃器皿 | 符合GB/T7533-93标准要求
229 | 刻度比色管 | 100mL | 1只 | 最小刻度1mL |  |  |  | 玻璃器皿 | /
230 | 冷凝管和干燥管 | / | 1只 | / |  |  |  | 玻璃器皿 | 符合SY/T 5280-2018标准要求
231 | 量筒 | 10 ml | 1个 | 无 |  |  |  | 玻璃器皿
232 | 量筒 | 25 mL | 1只 | / |  |  |  | 玻璃器皿 | 需计量
233 | 量筒 | 50 mL | 1只 | / |  |  |  | 玻璃器皿 | 需计量
234 | 量筒 | 100 mL | 1只 | / |  |  |  | 玻璃器皿 | 需计量
235 | 量筒 | 200 mL | 1只 | / |  |  |  | 玻璃器皿 | 需计量
236 | 量筒 | 250 mL | 1只 | / |  |  |  | 玻璃器皿 | 需计量
237 | 量筒 | 500 mL | 1只 | / |  |  |  | 玻璃器皿 | 需计量
238 | 量筒 | 1000 mL | 1只 | / |  |  |  | 玻璃器皿 | 需计量
239 | 量筒 | 2000 mL | 1只 | / |  |  |  | 玻璃器皿 | 需计量
240 | 毛细管 | 内径：0.35mm，高度100mm | 1只 | / |  |  |  | 玻璃器皿 | /
241 | 毛细管粘度计 | 内径（mm)：0.4、0.6、0.8、1.0、1.2、1.5、2.0、2.5、3.0、3.5、4.0、5.0、6.0 | 1只 | 符合GB/T265-1988标准要求 |  |  |  | 玻璃器皿 | 需计量
242 | 密度计 | 1.0～1.1 | 1套 | / |  |  |  | 玻璃器皿 | 需计量
243 | 密度计 | 1.300-1.400g/cm3 | 1只 | / |  |  |  | 玻璃器皿 | 需计量
244 | 密度计量筒 | 直径3cm，高35cm | 1只 | / |  |  |  | 玻璃器皿 | 需计量
245 | 培养皿 | 160mm | 1只 | / |  |  |  | 玻璃器皿 | /
246 | 培养皿 | 120mm | 1只 | / |  |  |  | 玻璃器皿 | /
247 | 硼硅玻璃器皿 | 100mL | 1只 | / |  |  |  | 玻璃器皿 | /
248 | 倾点试管 | 平底，圆筒状透明玻璃制成，内径30mm～32.4mm，外径33.2mm～34.8mm，高115mm～125mm，壁厚不大于1.6mm，距离试管内底部54mm处标有一条长刻线 | 1只 | / |  |  |  | 玻璃器皿 | /
249 | 倾点温度计 | -38～50℃，精度1℃ | 1只 | / |  |  |  | 玻璃器皿 | 需计量
250 | 容量瓶 | 1000mL | 1只 | 透明/棕色 |  |  |  | 玻璃器皿 | 需计量
251 | 容量瓶 | 2000mL | 1只 | 透明/棕色 |  |  |  | 玻璃器皿 | 需计量
252 | 容量瓶 | 500mL | 1只 | 透明/棕色 |  |  |  | 玻璃器皿 | 需计量
253 | 容量瓶 | 250mL | 1只 | 透明/棕色 |  |  |  | 玻璃器皿 | 需计量
254 | 容量瓶 | 200mL | 1只 | 透明/棕色 |  |  |  | 玻璃器皿 | 需计量
255 | 容量瓶 | 100mL | 1只 | 透明/棕色 |  |  |  | 玻璃器皿 | 需计量
256 | 容量瓶 | 50mL | 1只 | 透明/棕色 |  |  |  | 玻璃器皿 | 需计量
257 | 容量瓶 | 25mL | 1只 | 透明/棕色 |  |  |  | 玻璃器皿 | 需计量
258 | 容量瓶 | 10mL | 1只 | 透明/棕色 |  |  |  | 玻璃器皿 | 需计量
259 | 烧杯 | 50mL | 1只 | / |  |  |  | 玻璃器皿 | /
260 | 烧杯 | 100mL | 1只 | / |  |  |  | 玻璃器皿 | /
261 | 烧杯 | 200mL | 1只 | / |  |  |  | 玻璃器皿 | /
262 | 烧杯 | 250mL | 1只 | / |  |  |  | 玻璃器皿 | /
263 | 烧杯 | 500mL | 1只 | / |  |  |  | 玻璃器皿 | /
264 | 烧杯 | 1000mL | 1只 | / |  |  |  | 玻璃器皿 | /
265 | 烧杯 | 2000mL | 1只 | / |  |  |  | 玻璃器皿 | /
266 | 烧杯 | 3000mL | 1只 | / |  |  |  | 玻璃器皿 | /
267 | 烧杯 | 150mL | 1只 | / |  |  |  | 玻璃器皿
268 | 实验室玻璃砂芯过滤器套装 | 250mL | 1只 | / |  |  |  | 玻璃器皿 | /
269 | 实验室玻璃砂芯过滤器套装 | 500mL | 1只 | / |  |  |  | 玻璃器皿 | /
270 | 实验室玻璃砂芯过滤器套装 | 1000mL | 1只 | / |  |  |  | 玻璃器皿 | /
271 | 实验室玻璃砂芯过滤器套装 | 2000mL | 1只 | / |  |  |  | 玻璃器皿 | /
272 | 试管（带软木塞） | φ2cm*13cm | 1只 | / |  |  |  | 玻璃器皿 | /
273 | 试管（带软木塞） | φ3cm*15cm | 1只 | / |  |  |  | 玻璃器皿 | /
274 | 试剂瓶 | 500ml | 1个 | 无 |  |  |  | 玻璃器皿
275 | 试验杯（带杯盖） | 直圆柱形带边玻璃烧杯，内径75-80mm，高100mm，容积475-500mL，杯盖为镀锡钢盖 | 1只 | / |  |  |  | 玻璃器皿 | 符合GB12981-2012 附录F要求
276 | 试验瓶 | 带螺纹口的玻璃瓶，内径70mm，高90mm，容积约350mL，配有镀锡铁皮盖，盖子中央有一个1mm的小针孔 | 1只 | / |  |  |  | 玻璃器皿 | 符合GB/T23436-2009 附录D要求
277 | 水分接收器 | 10mL | 1只 | / |  |  |  | 玻璃器皿 | 符合GB/T 260-2016标准表1要求
278 | 水分接收器 | 5mL | 1只 | 0.05mL |  |  |  | 玻璃器皿 | 符合GB/T 260-2016标准表1要求
279 | 水分接收器 | 2mL | 1只 | 0.05mL |  |  |  | 玻璃器皿 | 符合GB/T 260-2016标准表1要求
280 | 酸式滴定管 | 50 mL | 1只 | 棕色 |  |  |  | 玻璃器皿 | 需计量
281 | 酸式滴定管 | 50 mL | 1只 | 白色，塑料活塞式旋钮 |  |  |  | 玻璃器皿 | 需计量
282 | 酸式滴定管 | 25 mL | 1只 | / |  |  |  | 玻璃器皿 | 需计量
283 | 透明滴定管 | 50mL | 1只 | A级（带蓝色背景线） |  |  |  | 玻璃器皿 | 需计量
284 | 温度计 | -5～300℃，精度1℃ | 1只 | / |  |  |  | 玻璃器皿 | 需计量
285 | 乌氏粘度计（非稀释型） | 所有型号 | 1套 | / |  |  |  | 玻璃器皿 | 需计量，符合GB12005.1-89标准要求
286 | 乌氏粘度计（稀释型） | 所有型号 | 1套 | / |  |  |  | 玻璃器皿 | 需计量，符合GB12005.1-89标准要求
287 | 肖特瓶 | 100mL | 1只 | 透明/棕色 |  |  |  | 玻璃器皿 | /
288 | 肖特瓶 | 250mL | 1只 | 透明/棕色 |  |  |  | 玻璃器皿 | /
289 | 肖特瓶 | 500mL | 1只 | 透明/棕色 |  |  |  | 玻璃器皿 | /
290 | 肖特瓶 | 1000mL | 1只 | 透明/棕色 |  |  |  | 玻璃器皿 | /
291 | 肖特瓶 | 2000mL | 1只 | 透明/棕色 |  |  |  | 玻璃器皿 | /
292 | 氧燃烧瓶 | 500mL | 1只 | / |  |  |  | 玻璃器皿 | 符合SY/T 6300-2009标准要求
293 | 移液管 | 0.1mL | 1只 | / |  |  |  | 玻璃器皿 | 需计量
294 | 移液管 | 0.2mL | 1只 | / |  |  |  | 玻璃器皿 | 需计量
295 | 移液管 | 1mL | 1只 | / |  |  |  | 玻璃器皿 | 需计量
296 | 移液管 | 2mL | 1只 | / |  |  |  | 玻璃器皿 | 需计量
297 | 移液管 | 5mL | 1只 | / |  |  |  | 玻璃器皿 | 需计量
298 | 移液管 | 10mL | 1只 | / |  |  |  | 玻璃器皿 | 需计量
299 | 移液管 | 25mL | 1只 | / |  |  |  | 玻璃器皿 | 需计量
300 | 移液管 | 50mL | 1只 | / |  |  |  | 玻璃器皿 | 需计量
301 | 于单口蒸馏烧瓶配套的分液漏斗 | / | 1只 | / |  |  |  | 玻璃器皿 | /
302 | 圆底烧瓶 | 1000mL | 1只 | / |  |  |  | 玻璃器皿 | 尺寸符合SY/T 5280-2018标准要求
303 | 圆底蒸馏瓶 | 500ml | 1只 | / |  |  |  | 玻璃器皿 | /
304 | 圆底蒸馏瓶（短径） | 500mL | 1只 | / |  |  |  | 玻璃器皿 | 符合GB/T 260-2016要求
305 | 运动黏度1号（内标式）温度计 | GB-9，温度范围：98～102℃，分度值：0.1℃，全浸 | 1只 | / |  |  |  | 玻璃器皿 | 需计量
306 | 运动黏度9号（GB-17） | 内标式，-42～-38 | 1只 | / |  |  |  | 玻璃器皿 | 需计量
307 | 运动黏度温度计 | 98～102℃，精度0.1℃ | 1只 | / |  |  |  | 玻璃器皿 | 需计量
308 | 增湿器 | 内径250mm，总高约295mm的玻璃干燥器，干燥器盖顶部开孔配8号橡胶塞，内配直径为230mm陶瓷孔板 | 1只 | / |  |  |  | 玻璃器皿 | 符合GB12981-2012 附录C要求
309 | 直形冷凝管带弯头 | 规格及图见附件 | 1只 | / |  |  |  | 玻璃器皿 | 符合GB/T7534-2004标准要求
310 | 直型冷凝管 | 长400mm | 1只 | / |  |  |  | 玻璃器皿 | 符合GB/T 260-2016要求
311 | 锥形瓶 | 100mL | 1只 | / |  |  |  | 玻璃器皿 | /
312 | 锥形瓶 | 150mL | 1只 | / |  |  |  | 玻璃器皿 | /
313 | 锥形瓶 | 250mL | 1只 | / |  |  |  | 玻璃器皿 | /
314 | 锥形瓶 | 300mL | 1只 | / |  |  |  | 玻璃器皿 | /
315 | 锥形瓶 | 500mL | 1只 | / |  |  |  | 玻璃器皿 | /
316 | PSA 乙二胺基-N-丙基 SPE 小柱（核心产品） | 1g，6mL | 1盒 |  |  |  |  | 固相萃取柱
317 | 二氧化硅 | 500g/瓶 | 1瓶 | 分析纯 |  |  |  | 化学试剂 | /
318 | 铬黑T | 100g/瓶 | 1瓶 | 分析纯 |  |  |  | 化学试剂 | /
319 | 过硫酸铵 | 500g/瓶 | 1瓶 | 分析纯 |  |  |  | 化学试剂 | /
320 | 可溶性淀粉 | 500g/瓶 | 1瓶 | 分析纯 |  |  |  | 化学试剂 | /
321 | 喹啉 | 500mL/瓶 | 1瓶 | 分析纯 |  |  |  | 化学试剂 | /
322 | 磷酸 | 500mL/瓶 | 1瓶 | 分析纯 |  |  |  | 化学试剂 | /
323 | 硫氰酸钾 | 500g/瓶 | 1瓶 | 分析纯 |  |  |  | 化学试剂 | /
324 | 硫酸钡 | 500g/瓶 | 1瓶 | 分析纯 |  |  |  | 化学试剂 | /
325 | 硫酸钙 | 500g/瓶 | 1瓶 | 分析纯 |  |  |  | 化学试剂 | /
326 | 硫酸铜 | 500g/瓶 | 1瓶 | 分析纯 |  |  |  | 化学试剂 | /
327 | 柠檬酸钠 | 500g/瓶 | 1瓶 | 分析纯 |  |  |  | 化学试剂 | /
328 | 氢氧化钾 | 500g/瓶 | 1瓶 | 分析纯 |  |  |  | 化学试剂 | /
329 | 氢氧化钠 | 500g/瓶 | 1瓶 | 分析纯 |  |  |  | 化学试剂 | /
330 | 缩二脲 | 25g/瓶 | 1瓶 | 分析纯 |  |  |  | 化学试剂 | /
331 | 碳酸钙 | 500g/瓶 | 1瓶 | 分析纯 |  |  |  | 化学试剂 | /
332 | 碳酸氢钠 | 500g/瓶 | 1瓶 | 分析纯 |  |  |  | 化学试剂 | /
333 | 无水碳酸钙 | 500g/瓶 | 1瓶 | 分析纯 |  |  |  | 化学试剂 | /
334 | 溴化底米鎓 | 100g/瓶 | 1瓶 | / |  |  |  | 化学试剂 | /
335 | 1，1，1-三氯乙烷 | ≥20mL | 1瓶 | 99%以上或已知纯度 |  |  |  | 化学试剂 | /
336 | 1，1，1-三氯乙烷 | 25ml/瓶 | 1瓶 | 分析纯 |  |  |  | 化学试剂 | /
337 | 1，1，2-三氯乙烷 | ≥20mL | 1瓶 | 99%以上或已知纯度 |  |  |  | 化学试剂 | /
338 | 1，10-菲啰啉 | 5g/瓶 | 1瓶 | 分析纯 |  |  |  | 化学试剂
339 | 1，1-二氯乙烷 | ≥20mL | 1瓶 | 99%以上或已知纯度 |  |  |  | 化学试剂 | /
340 | 1，1-二氯乙烷 | 25ml/瓶 | 1瓶 | 分析纯 |  |  |  | 化学试剂 | /
341 | 1，2，3-三氯丙烷 | ≥20mL | 1瓶 | 99%以上或已知纯度 |  |  |  | 化学试剂 | /
342 | 1，2-丙二醇 | ≥20mL | 1瓶 | 99%以上或已知纯度 |  |  |  | 化学试剂 | /
343 | 1，2-丙二醇-1-丁醚 | ≥20mL | 1瓶 | 99%以上或已知纯度 |  |  |  | 化学试剂 | /
344 | 1，2-二氯丙烷 | ≥20mL | 1瓶 | 99%以上或已知纯度 |  |  |  | 化学试剂 | /
345 | 1，2-二氯乙烷 | ≥20mL | 1瓶 | 99%以上或已知纯度 |  |  |  | 化学试剂 | /
346 | 1，3-丙二醇 | ≥20mL | 1瓶 | 99%以上或已知纯度 |  |  |  | 化学试剂 | /
347 | 1，5-二苯基硫巴腙（双硫腙） | 50g/瓶 | 1瓶 | 分析纯 |  |  |  | 化学试剂 | /
348 | 1-氨基-2-萘酚-4-磺酸 | 最小包装 | 1瓶 | 分析纯 |  |  |  | 化学试剂
349 | 1-苯氧基-2-丙醇 | ≥20mL | 1瓶 | 99%以上或已知纯度 |  |  |  | 化学试剂 | /
350 | 1-丁氧基-2-丙醇 | ≥20mL | 1瓶 | 99%以上或已知纯度 |  |  |  | 化学试剂 | /
351 | 1-甲基-2-吡咯烷酮 | ≥20mL | 1瓶 | 99%以上或已知纯度 |  |  |  | 化学试剂 | /
352 | 2，2，4-三甲基-1，3-戊二醇 | 不少于25mL/瓶 | 1瓶 | 分析纯 |  |  |  | 化学试剂 | /
353 | 2，2，4-三甲基-1，3-戊二醇 | ≥20mL | 1瓶 | 99%以上或已知纯度 |  |  |  | 化学试剂 | /
354 | 2，4-二硝基苯肼 | 25g/瓶 | 1瓶 | 分析纯 |  |  |  | 化学试剂 | /
355 | 2-氨基-2-甲基-1-丙醇 | ≥20mL | 1瓶 | 99%以上或已知纯度 |  |  |  | 化学试剂 | /
356 | 2-氨基-2-甲基-1-丙醇 | 100 mL/瓶 | 1瓶 | 分析纯 |  |  |  | 化学试剂 | /
357 | 2-丁酮 | 500g/瓶 | 1瓶 | 分析纯 |  |  |  | 化学试剂 | /
358 | 2-庚酮 | 500mL | 1瓶 | 色谱纯 |  |  |  | 化学试剂 | /
359 | 36%乙酸 | 500mL/瓶 | 1瓶 | 分析纯 |  |  |  | 化学试剂 | /
360 | 4-甲基-2-戌酮 | 分析纯 | 1瓶 | 分析纯 |  |  |  | 化学试剂 | /
361 | 4-氯-3，5-二甲酚 | ≥20mL | 1瓶 | ≥98.0% |  |  |  | 化学试剂 | /
362 | 95%乙醇 | 500mL/瓶 | 1瓶 | 分析纯 |  |  |  | 化学试剂 | /
363 | N-(叔丁基二甲硅烷基)-N-甲基三氟乙酰胺+1% 叔丁基二甲基氯硅烷 | 1mL | 1瓶 | / |  |  |  | 化学试剂
364 | N，N-二甲基甲酰胺 | 500ml/瓶 | 1瓶 | 分析纯 |  |  |  | 化学试剂 | /
365 | N，N-二甲基甲酰胺 | 4L/瓶 | 1瓶 | 色谱纯 |  |  |  | 化学试剂
366 | N-N-二甲基苯胺 | ≥25mL/瓶 | 1瓶 | 分析纯 |  |  |  | 化学试剂
367 | N-甲基苯胺 | ≥25mL/瓶 | 1瓶 | 分析纯 |  |  |  | 化学试剂
368 | N-甲基吡咯烷酮 | ≥20mL | 1瓶 | 99%以上或已知纯度 |  |  |  | 化学试剂 | /
369 | N-甲基二乙醇胺 | 50mL/瓶；分析纯或已知纯度 | 1瓶 | 分析纯 |  |  |  | 化学试剂
370 | 阿拉伯树胶 | 500g/瓶 | 1瓶 | 分析纯 |  |  |  | 化学试剂
371 | 氨氮试剂 | 100mL/瓶 | 1瓶 | / |  |  |  | 化学试剂 | /
372 | 氨基磺酸铵 | 分析纯，100g/瓶 | 1瓶 | / |  |  |  | 化学试剂 | /
373 | 氨基酸流动相试剂 | 7瓶/套 | 1瓶 | / |  |  |  | 化学试剂 | /
374 | 氨水 | 500mL/瓶 | 1瓶 | 分析纯 |  |  |  | 化学试剂 | /
375 | 百里香酚蓝指示剂 | 100/瓶 | 1瓶 | 分析纯 |  |  |  | 化学试剂 | /
376 | 苯 | 25mL/瓶 | 1瓶 | ≥99% |  |  |  | 化学试剂 | /
377 | 苯 | 500mL/瓶 | 1瓶 | 分析纯 |  |  |  | 化学试剂 | /
378 | 苯 | 500mL/瓶 | 1瓶 | 色谱纯 |  |  |  | 化学试剂 | /
379 | 苯胺 | ≥25mL/瓶 | 1瓶 | 分析纯 |  |  |  | 化学试剂
380 | 苯酚 | ≥20mL | 1瓶 | 99%以上或已知纯度 |  |  |  | 化学试剂
381 | 苯酚 | 分析纯，500g/瓶 | 1瓶 | / |  |  |  | 化学试剂 | /
382 | 吡啶 | 500mL/瓶 | 1瓶 | 分析纯 |  |  |  | 化学试剂 | /
383 | 吡啶 | 99.5%，水≤50 ppm | 1瓶 | 超干，带分子筛， |  |  |  | 化学试剂 | /
384 | 冰乙酸 | 500mL/瓶 | 1瓶 | 分析纯 |  |  |  | 化学试剂 | /
385 | 冰乙酸 | 500mL/瓶 | 1瓶 | 优级纯 |  |  |  | 化学试剂 | /
386 | 丙二醇苯醚 | ≥20mL | 1瓶 | 99%以上或已知纯度 |  |  |  | 化学试剂 | /
387 | 丙二醇单甲醚 | ≥20mL | 1瓶 | 99%以上或已知纯度 |  |  |  | 化学试剂 | /
388 | 丙二醇正丁醚 | ≥20mL | 1瓶 | 99%以上或已知纯度 |  |  |  | 化学试剂 | /
389 | 丙三醇 | 500mL/瓶 | 1瓶 | 分析纯 |  |  |  | 化学试剂 | /
390 | 丙酸 | 500mL | 1瓶 | 色谱纯 |  |  |  | 化学试剂 | /
391 | 草酸 | 500g/瓶 | 1瓶 | 分析纯 |  |  |  | 化学试剂 | /
392 | 草酸钠 | 500g/瓶 | 1瓶 | 优级纯 |  |  |  | 化学试剂 | /
393 | 草酸钠 | 100g/瓶 | 1瓶 | 基准试剂 |  |  |  | 化学试剂 | /
394 | 成套缓冲剂 | pH：4.00 6.86 9.18 | 1瓶 | / |  |  |  | 化学试剂 | /
395 | 次氯酸钠 | 500ml/瓶 | 1瓶 | 分析纯 |  |  |  | 化学试剂
396 | 胆碱氧化酶 | ≥10 units/mg solid 150U | 1瓶 | / |  |  |  | 化学试剂 | /
397 | 氮试剂（硝酸灵） | 5g/瓶 | 1瓶 | / |  |  |  | 化学试剂 | /
398 | 碘 | 500mL/瓶 | 1瓶 | 分析纯 |  |  |  | 化学试剂 | /
399 | 碘化钾 | 500g/瓶 | 1瓶 | 分析纯 |  |  |  | 化学试剂 | /
400 | 靛蓝二磺酸钠 | 10g/瓶 | 1瓶 | 分析纯 |  |  |  | 化学试剂 | /
401 | 丁酮 | 500ml/瓶 | 1瓶 | 分析纯 |  |  |  | 化学试剂 | /
402 | 对苯二酚 | ≥20mL | 1瓶 | 99%以上或已知纯度 |  |  |  | 化学试剂
403 | 对二甲氨基苯甲醛 | 25g/瓶 分析纯 | 1瓶 | / |  |  |  | 化学试剂 | （CAS号：100-10-7）
404 | 对二甲苯 | 25mL/瓶 | 1瓶 | ≥99% |  |  |  | 化学试剂 | /
405 | 对二甲苯 | 500mL/瓶 | 1瓶 | 分析纯 |  |  |  | 化学试剂 | /
406 | 对二甲苯 | 500mL/瓶 | 1瓶 | 色谱纯 |  |  |  | 化学试剂 | /
407 | 对-萘酚苯指示剂 | 25g/瓶 | 1瓶 | 分析纯 |  |  |  | 化学试剂 | /
408 | 蒽 | ≥20mL | 1瓶 | 99%以上或已知纯度 |  |  |  | 化学试剂 | /
409 | 二苯胺磺酸钠 | 100ml/瓶 | 1瓶 | 分析纯 |  |  |  | 化学试剂 | /
410 | 二苯偶氮碳酰肼 | 100g/瓶 | 1瓶 | / |  |  |  | 化学试剂 | /
411 | 二苯碳酰二肼 | 25g/瓶 | 1瓶 | 分析纯 |  |  |  | 化学试剂
412 | 二丙二醇单甲醚 | ≥20mL | 1瓶 | 99%以上或已知纯度 |  |  |  | 化学试剂 | /
413 | 二丙二醇丁醚 | ≥20mL | 1瓶 | 99%以上或已知纯度 |  |  |  | 化学试剂 | /
414 | 二丙二醇正丁醚 | ≥20mL | 1瓶 | 99%以上或已知纯度 |  |  |  | 化学试剂 | /
415 | 二甲苯 | 500mL/瓶 | 1瓶 | 分析纯 |  |  |  | 化学试剂 | /
416 | 二甲酚橙 | 5g/瓶 | 1瓶 | 分析纯 |  |  |  | 化学试剂 | /
417 | 二甲基甲酰胺 | 500mL/瓶 | 1瓶 | 99%以上或已知纯度 |  |  |  | 化学试剂 | /
418 | 二甲基乙醇胺 | ≥20mL | 1瓶 | 99%以上或已知纯度 |  |  |  | 化学试剂 | /
419 | 二甲基乙醇胺 | ≥25mL/瓶 | 1瓶 | 分析纯 |  |  |  | 化学试剂 | /
420 | 二甲氧基甲烷 | 500mL/瓶 | 1瓶 | 分析纯 |  |  |  | 化学试剂 | /
421 | 二硫化碳 | 色谱纯 | 1瓶 | / |  |  |  | 化学试剂
422 | 二氯甲烷 | 500mL/瓶 | 1瓶 | 色谱纯 |  |  |  | 化学试剂 | /
423 | 二氯乙酸 | 500ml/瓶 | 1瓶 | 分析纯 |  |  |  | 化学试剂 | /
424 | 二水合磷酸二氢钠 | 500g/瓶 | 1瓶 | 分析纯 |  |  |  | 化学试剂 | /
425 | 二水合硫酸钙 | 分析纯，500g/瓶 | 1瓶 | / |  |  |  | 化学试剂
426 | 二氧化硫标准溶液 | 100μg/mL，≥100mL | 1瓶 | / |  |  |  | 化学试剂 | /
427 | 二乙醇胺 | ≥20mL | 1瓶 | 99%以上或已知纯度 |  |  |  | 化学试剂
428 | 二乙二醇 | ≥20mL | 1瓶 | 99%以上或已知纯度 |  |  |  | 化学试剂 | /
429 | 二乙二醇单丁醚 | ≥20mL | 1瓶 | 99%以上或已知纯度 |  |  |  | 化学试剂 | /
430 | 二乙二醇丁醚醋酸酯 | ≥20mL | 1瓶 | 99%以上或已知纯度 |  |  |  | 化学试剂 | /
431 | 二乙二醇二甲醚 | ≥20mL | 1瓶 | 99%以上或已知纯度 |  |  |  | 化学试剂 | /
432 | 二乙二醇甲醚 | ≥20mL | 1瓶 | 99%以上或已知纯度 |  |  |  | 化学试剂 | /
433 | 二乙二醇乙醚醋酸酯 | ≥20mL | 1瓶 | 99%以上或已知纯度 |  |  |  | 化学试剂 | /
434 | 酚酞 | 100g/瓶 | 1瓶 | 分析纯 |  |  |  | 化学试剂 | /
435 | 氟化钾 | 500g/瓶 | 1瓶 | 分析纯 |  |  |  | 化学试剂 | /
436 | 氟化钠 | 500g/瓶 | 1瓶 | 分析纯 |  |  |  | 化学试剂 | /
437 | 钙黄绿素指示剂 | 5g/瓶 | 1瓶 | 分析纯 |  |  |  | 化学试剂 | /
438 | 钙试剂羧酸钠 | 100g/瓶 | 1瓶 | 分析纯 |  |  |  | 化学试剂 | /
439 | 钙指示剂 | 100g/瓶 | 1瓶 | / |  |  |  | 化学试剂 | /
440 | 甘露醇 | 500g/瓶 | 1瓶 | / |  |  |  | 化学试剂 | /
441 | 甘油 | 500ml/瓶 | 1瓶 | 分析纯 |  |  |  | 化学试剂 | /
442 | 高氯酸 | 500mL/瓶 | 1瓶 | 优级纯 |  |  |  | 化学试剂 | /
443 | 铬粉 | 100g/瓶 | 1瓶 | 分析纯 |  |  |  | 化学试剂 | /
444 | 铬黑T | 25g/瓶 | 1瓶 | 分析纯 |  |  |  | 化学试剂 | /
445 | 铬酸钾 | 500g/瓶 | 1瓶 | 分析纯 |  |  |  | 化学试剂 | /
446 | 工业乙醇 | 含量：≥99% | 1瓶 | / |  |  |  | 化学试剂 | /
447 | 过硫酸铵 | 500g/瓶 | 1瓶 | 分析纯 |  |  |  | 化学试剂
448 | 过硫酸钾 | 500g/瓶 | 1瓶 | 分析纯 |  |  |  | 化学试剂 | /
449 | 过氧化物酶 | RZ≥2.5，≥250u/mg 100mg | 1瓶 | / |  |  |  | 化学试剂 | /
450 | 环己醇 | ≥20mL | 1瓶 | 99%以上或已知纯度 |  |  |  | 化学试剂 | /
451 | 环己酮 | ≥20mL | 1瓶 | 99%以上或已知纯度 |  |  |  | 化学试剂 | /
452 | 环己烷 | ≥20mL | 1瓶 | 99%以上或已知纯度 |  |  |  | 化学试剂
453 | 磺基水杨酸钠 | 100g/瓶 | 1瓶 | 分析纯 |  |  |  | 化学试剂 | /
454 | 混合油 | 500g/瓶 | 1瓶 | / |  |  |  | 化学试剂 | /
455 | 基准乙酸 | 500ml/瓶 | 1瓶 | 优级纯 |  |  |  | 化学试剂 | /
456 | 己二酸二乙酯 | ≥20mL/瓶 | 1瓶 | 分析纯 |  |  |  | 化学试剂 | /
457 | 甲苯胺蓝（TB）指示剂 | ≥25g/瓶 | 1瓶 | / |  |  |  | 化学试剂 | /
458 | 甲苯二异氰酸酯 | ≥20mL | 1瓶 | 99%以上或已知纯度 |  |  |  | 化学试剂 | /
459 | 甲苯磺酸 | 100g/瓶 | 1瓶 | 分析纯 |  |  |  | 化学试剂 | /
460 | 甲醇 | 4L/瓶 | 1瓶 | 色谱纯 |  |  |  | 化学试剂 | /
461 | 甲醇 | 25 mL/瓶 | 1瓶 | 质量分数不低于99.98%，乙醇含量不超过0.001% |  |  |  | 化学试剂 | /
462 | 甲基橙指示剂 | 25g/瓶 | 1瓶 | / |  |  |  | 化学试剂 | /
463 | 甲基红指示剂 | 25g/瓶 | 1瓶 | / |  |  |  | 化学试剂 | /
464 | 甲基黄指示剂 | 25g/瓶 | 1瓶 | / |  |  |  | 化学试剂 | /
465 | 甲基异丁基甲酮 | 500ml/瓶 | 1瓶 | 分析纯 |  |  |  | 化学试剂 | /
466 | 甲基异戊基酮 | ≥20mL | 1瓶 | 99%以上或已知纯度 |  |  |  | 化学试剂 | /
467 | 甲醛溶液（分析纯） | 500mL/瓶 | 1瓶 | / |  |  |  | 化学试剂
468 | 间苯二酚 | ≥20mL | 1瓶 | 99%以上或已知纯度 |  |  |  | 化学试剂
469 | 间二甲苯 | 25mL/瓶 | 1瓶 | ≥99% |  |  |  | 化学试剂 | /
470 | 间二甲苯 | 500mL/瓶 | 1瓶 | 分析纯 |  |  |  | 化学试剂 | /
471 | 间二甲苯 | 500mL/瓶 | 1瓶 | 色谱纯 |  |  |  | 化学试剂 | /
472 | 焦亚硫酸钠 | 500g/瓶 | 1瓶 | 分析纯 |  |  |  | 化学试剂
473 | 精制亚麻仁油 | 0.5kg/瓶（CAS8001-26-21）分析纯 | 1瓶 | 分析纯 |  |  |  | 化学试剂
474 | 九水硫化钠 | 500mL/瓶 | 1瓶 | 分析纯 |  |  |  | 化学试剂 | /
475 | 酒石酸 | 500g/瓶 | 1瓶 | 分析纯 |  |  |  | 化学试剂 | /
476 | 酒石酸钾钠 | 500g/瓶 | 1瓶 | 分析纯 |  |  |  | 化学试剂 | /
477 | 卡尔费休试剂（单组元无吡啶） | KFR-02型 500mL/瓶 | 1瓶 | / |  |  |  | 化学试剂 | /
478 | 抗坏血酸 | 100g/瓶 | 1瓶 | 分析纯 |  |  |  | 化学试剂 | /
479 | 孔雀石绿指示剂 | 25g/瓶 | 1瓶 | 分析纯 |  |  |  | 化学试剂 | /
480 | 喹钼柠酮试剂 | 500ml/瓶 | 1瓶 | 分析纯 |  |  |  | 化学试剂 | /
481 | 冷滤点标准物质 | ≥500mL | 1瓶 | 标准值：-16.2℃ |  |  |  | 化学试剂 | /
482 | 邻苯二酚 | ≥20mL | 1瓶 | 99%以上或已知纯度 |  |  |  | 化学试剂
483 | 邻苯二甲酸丁苄酯（BBP） | ≥20mL | 1瓶 | 99%以上或已知纯度 |  |  |  | 化学试剂 | /
484 | 邻苯二甲酸二丁酯（DBP） | ≥20mL | 1瓶 | 99%以上或已知纯度 |  |  |  | 化学试剂 | /
485 | 邻苯二甲酸二甲酯 | ≥20mL | 1瓶 | 99%以上或已知纯度 |  |  |  | 化学试剂
486 | 邻苯二甲酸二辛酯（DNOP） | ≥20mL | 1瓶 | 99%以上或已知纯度 |  |  |  | 化学试剂 | /
487 | 邻苯二甲酸二异癸酯（DIDP） | ≥20mL | 1瓶 | 99%以上或已知纯度 |  |  |  | 化学试剂 | /
488 | 邻苯二甲酸二异壬酯（DINP） | ≥20mL | 1瓶 | 99%以上或已知纯度 |  |  |  | 化学试剂 | /
489 | 邻苯二甲酸二异辛酯（DEHP） | ≥20mL | 1瓶 | 99%以上或已知纯度 |  |  |  | 化学试剂 | /
490 | 邻苯二甲酸酐 | 500g/瓶 | 1瓶 | 分析纯 |  |  |  | 化学试剂
491 | 邻苯二甲酸氢钾 | 100g/瓶 | 1瓶 | 基准试剂 |  |  |  | 化学试剂 | /
492 | 邻二甲苯 | 25mL/瓶 | 1瓶 | ≥99% |  |  |  | 化学试剂 | /
493 | 邻二甲苯 | 500mL/瓶 | 1瓶 | 分析纯 |  |  |  | 化学试剂 | /
494 | 邻二甲苯 | 500mL/瓶 | 1瓶 | 色谱纯 |  |  |  | 化学试剂 | /
495 | 邻菲啰啉 | 100g/瓶 | 1瓶 | 分析纯 |  |  |  | 化学试剂 | /
496 | 磷酸 | 500ml/瓶 | 1瓶 | 分析纯 |  |  |  | 化学试剂
497 | 磷酸二氢钾 | 100g/瓶 | 1瓶 | 基准试剂 |  |  |  | 化学试剂 | /
498 | 磷酸钠 | 500g/瓶 | 1瓶 | 分析纯 |  |  |  | 化学试剂 | /
499 | 磷酸氢二钠 | 500g/瓶 | 1瓶 | 分析纯 |  |  |  | 化学试剂 | /
500 | 磷脂酶D | ≥60 units/mg protein 200U | 1瓶 | / |  |  |  | 化学试剂 | /
501 | 硫代硫酸钠 | 500g/瓶 | 1瓶 | 分析纯 |  |  |  | 化学试剂 | /
502 | 硫化钠 | 500g/瓶 | 1瓶 | 分析纯 |  |  |  | 化学试剂 | /
503 | 硫脲 | 500g/瓶 | 1瓶 | / |  |  |  | 化学试剂 | /
504 | 硫氰酸铵 | 500g/瓶 | 1瓶 | 分析纯 |  |  |  | 化学试剂 | /
505 | 硫氰酸汞 | 分析纯 | 1瓶 | 分析纯 |  |  |  | 化学试剂 | /
506 | 硫氰酸钠 | 500g/瓶 | 1瓶 | 分析纯 |  |  |  | 化学试剂 | /
507 | 硫酸汞 | 100g/瓶 | 1瓶 | 分析纯 |  |  |  | 化学试剂
508 | 硫酸钾 | 500g/瓶 | 1瓶 | 分析纯 |  |  |  | 化学试剂 | 满足GB/T5005-2010要求
509 | 硫酸锰 | 500g/瓶 | 1瓶 | 分析纯 |  |  |  | 化学试剂
510 | 硫酸钛 | 500g/瓶 | 1瓶 | 分析纯 |  |  |  | 化学试剂
511 | 硫酸铁（Ⅲ）铵 | 500g/瓶 | 1瓶 | 分析纯 |  |  |  | 化学试剂 | /
512 | 硫酸铜（CuSO4·5H2O） | 500g/瓶 | 1瓶 | 分析纯 |  |  |  | 化学试剂
513 | 硫酸亚铁 | 500g/瓶 | 1瓶 | 分析纯 |  |  |  | 化学试剂 | /
514 | 硫酸亚铁铵 | 500g/瓶 | 1瓶 | 分析纯 |  |  |  | 化学试剂 | /
515 | 硫酸银 | 25g/瓶 | 1瓶 | 分析纯 |  |  |  | 化学试剂
516 | 六次甲基四胺 | 500g/瓶 | 1瓶 | 化学纯 |  |  |  | 化学试剂
517 | 六偏磷酸钠 | 250g/瓶 | 1瓶 | 分析纯 |  |  |  | 化学试剂 | /
518 | 六水合氯化钴 | 100g/瓶 | 1瓶 | 分析纯 |  |  |  | 化学试剂 | /
519 | 六水氯化镁 | 500mL/瓶 | 1瓶 | 分析纯 |  |  |  | 化学试剂 | /
520 | 六亚甲基二异氰酸酯（HDI） | ≥20mL | 1瓶 | 99%以上或已知纯度 |  |  |  | 化学试剂 | /
521 | 铝试剂 | 25g/瓶 | 1瓶 | / |  |  |  | 化学试剂
522 | 氯苯 | 500mL/瓶 | 1瓶 | 分析纯 |  |  |  | 化学试剂 | /
523 | 氯化铵 | 500g/瓶 | 1瓶 | 分析纯 |  |  |  | 化学试剂 | /
524 | 氯化钡 | 500g/瓶 | 1瓶 | 分析纯 |  |  |  | 化学试剂 | /
525 | 氯化苄苏鎓 | 100g/瓶 | 1瓶 | / |  |  |  | 化学试剂 | /
526 | 氯化二甲基苄基烃铵 | 500g/瓶 | 1瓶 | 分析纯 |  |  |  | 化学试剂
527 | 氯化镉 | 100ml/瓶 | 1瓶 | 分析纯 |  |  |  | 化学试剂 | /
528 | 氯化钾 | 500g/瓶 | 1瓶 | 分析纯 |  |  |  | 化学试剂 | /
529 | 氯化镧 | 50g/瓶 | 1瓶 | 分析纯 |  |  |  | 化学试剂 | /
530 | 氯化钠 | 500g/瓶 | 1瓶 | 分析纯 |  |  |  | 化学试剂
531 | 氯化钠 | 100g/瓶 | 1瓶 | 基准试剂 |  |  |  | 化学试剂 | /
532 | 氯化铯 | ≥10g/瓶 | 1瓶 | 分析纯 |  |  |  | 化学试剂 | /
533 | 氯化锌 | 500g/瓶 | 1瓶 | 分析纯 |  |  |  | 化学试剂 | /
534 | 氯化亚锡 | 500g/瓶 | 1瓶 | 分析纯 |  |  |  | 化学试剂 | /
535 | 玫红三羧酸铵 | 50g/瓶 | 1瓶 | / |  |  |  | 化学试剂 | /
536 | 煤油 | 500mL/瓶 | 1瓶 | 实验试剂 |  |  |  | 化学试剂 | /
537 | 钼酸铵 | 500g/瓶 | 1瓶 | 分析纯 |  |  |  | 化学试剂
538 | 钼酸钠 | 500g/瓶 | 1瓶 | 分析纯 |  |  |  | 化学试剂 | /
539 | 纳氏试剂 | 500mL/瓶 | 1瓶 | 分析纯 |  |  |  | 化学试剂 | /
540 | 钠石灰 | 500g/瓶，550目 | 1瓶 | / |  |  |  | 化学试剂 | /
541 | 萘 | ≥20mL | 1瓶 | 99%以上或已知纯度 |  |  |  | 化学试剂 | /
542 | 尿素 | 500g，分析纯 | 1瓶 | / |  |  |  | 化学试剂 | /
543 | 柠檬酸 | 分析纯，500g/瓶 | 1瓶 | / |  |  |  | 化学试剂
544 | 硼氢化钾 | 优级纯 100g/瓶 | 1瓶 | 优级纯 |  |  |  | 化学试剂
545 | 硼氢化钾（95%） | 100g/瓶 | 1瓶 | 分析纯 |  |  |  | 化学试剂
546 | 硼酸 | 500g/瓶 | 1瓶 | 分析纯 |  |  |  | 化学试剂 | /
547 | 普鲁士蓝 | 25g/瓶 | 1瓶 | / |  |  |  | 化学试剂 | /
548 | 七水合硫酸亚铁 | 500g/瓶 | 1瓶 | 分析纯 |  |  |  | 化学试剂 | /
549 | 氢氟酸 | 500g/瓶 分析纯 | 1瓶 | / |  |  |  | 化学试剂 | /
550 | 氢氧化钙 | 500g/瓶 | 1瓶 | 分析纯 |  |  |  | 化学试剂 | /
551 | 氢氧化铜 | 500g/瓶 | 1瓶 | 分析纯 |  |  |  | 化学试剂
552 | 壬基酚 | 纯度≥98%；≥20mL/瓶 | 1瓶 | / |  |  |  | 化学试剂
553 | 壬基酚聚氧乙烯醚 | 平均聚合度n=9（NP-9），纯度≥99%；≥25 mL/瓶 | 1瓶 | / |  |  |  | 化学试剂
554 | 壬基酚聚氧乙烯醚 | 纯度≥98%；≥20mL/瓶 | 1瓶 | CAS号：9016-45-9 |  |  |  | 化学试剂
555 | 壬基酚聚氧乙烯醚 | 平均聚合度n=9（NP-9），纯度≥99%；≥25 mL/瓶 | 1瓶 | / |  |  |  | 化学试剂
556 | 三碘化铝 | 纯度≥98% | 1瓶 | / |  |  |  | 化学试剂
557 | 三氯化锑 | 500ml/瓶 | 1瓶 | 分析纯 |  |  |  | 化学试剂
558 | 三氯化铁 | 500g/瓶 | 1瓶 | 分析纯 |  |  |  | 化学试剂
559 | 三氯乙烯 | ≥20mL | 1瓶 | 99%以上或已知纯度 |  |  |  | 化学试剂 | /
560 | 三羟甲基氨基甲烷 | 分析纯，50g/瓶 | 1瓶 | / |  |  |  | 化学试剂 | /
561 | 三水乙酸钠 | 500g/瓶 | 1瓶 | 分析纯 |  |  |  | 化学试剂 | /
562 | 三乙胺 | ≥20mL | 1瓶 | 99%以上或已知纯度 |  |  |  | 化学试剂 | /
563 | 三乙胺 | 99.5%，水≤50 ppm | 1瓶 | 超干，带分子筛， |  |  |  | 化学试剂 | /
564 | 三乙醇胺 | ≥20mL | 1瓶 | 99%以上或已知纯度 |  |  |  | 化学试剂
565 | 三乙醇胺 | 500mL/瓶 | 1瓶 | 分析纯 |  |  |  | 化学试剂 | /
566 | 三乙二醇 | ≥20mL | 1瓶 | 99%以上或已知纯度 |  |  |  | 化学试剂
567 | 三乙二醇单甲醚 | 25mL/瓶 | 1瓶 | ≥94% |  |  |  | 化学试剂 | /
568 | 三乙二醇二甲醚 | ≥20mL | 1瓶 | 99%以上或已知纯度 |  |  |  | 化学试剂 | /
569 | 三乙酸甘油酯 | ≥20mL | 1瓶 | 99%以上或已知纯度 |  |  |  | 化学试剂
570 | 十二烷基苯磺酸钠 | 250g/瓶 | 1瓶 | 分析纯 |  |  |  | 化学试剂 | /
571 | 十六烷基氯化吡啶 | 纯度≥99.0% | 1袋 | / |  |  |  | 化学试剂
572 | 石蜡（黄色） | 500g/盒 | 1瓶 | / |  |  |  | 化学试剂 | /
573 | 叔戊醇标准物质 | ≥20mL | 1瓶 | 99%以上或已知纯度 |  |  |  | 化学试剂 | /
574 | 疏基苯并噻唑钠溶液 | 50%质量分数水溶液 | 1瓶 | / |  |  |  | 化学试剂 | /
575 | 双酚A | 25g/瓶 | 1瓶 | 分析纯 |  |  |  | 化学试剂 | /
576 | 双甲酮（醛试剂）溶液 | 50g/L，100ml/瓶 | 1瓶 | 分析纯 |  |  |  | 化学试剂 | /
577 | 水合肼 | 500ml/瓶 | 1瓶 | 化学纯 |  |  |  | 化学试剂
578 | 水合氯醛 | ≥20g | 1瓶 | 99%以上或已知纯度 |  |  |  | 化学试剂 | /
579 | 水合三氯乙醛 | ≥20mL | 1瓶 | 99%以上或已知纯度 |  |  |  | 化学试剂 | /
580 | 四苯硼钠 | 10g/瓶 | 1瓶 | 分析纯 |  |  |  | 化学试剂 | /
581 | 四丁基溴化铵 | 25g/瓶 | 1瓶 | 分析纯 |  |  |  | 化学试剂 | /
582 | 四氯化碳 | ≥20mL | 1瓶 | 99%以上或已知纯度 |  |  |  | 化学试剂 | /
583 | 四氯乙烯 | ≥20mL | 1瓶 | 99%以上或已知纯度 |  |  |  | 化学试剂 | /
584 | 四硼酸钠 | 500g/瓶 | 1瓶 | 分析纯 |  |  |  | 化学试剂 | /
585 | 四乙二醇 | ≥20mL | 1瓶 | 99%以上或已知纯度 |  |  |  | 化学试剂
586 | 松香（黄色） | 500g/盒 | 1瓶 | / |  |  |  | 化学试剂 | /
587 | 酸性铬兰K-萘酚绿B混合指示剂（K-B） | 10g/瓶 | 1瓶 | / |  |  |  | 化学试剂 | /
588 | 酸性蓝-1 | 100g/瓶 | 1瓶 | 分析纯 |  |  |  | 化学试剂 | /
589 | 缩二脲 | 100g/瓶 | 1瓶 | 分析纯 |  |  |  | 化学试剂 | /
590 | 酞菁绿G | 25g/瓶 | 1瓶 | / |  |  |  | 化学试剂 | 符合GB/T 3637要求
591 | 碳酸二甲酯 | ≥20mL | 1瓶 | 99%以上或已知纯度 |  |  |  | 化学试剂
592 | 碳酸氢钠 | 500mL/瓶 | 1瓶 | 分析纯 |  |  |  | 化学试剂 | /
593 | 铁氰化钾 | 500g/瓶 | 1瓶 | 分析纯 |  |  |  | 化学试剂 | /
594 | 铜试剂（2-乙基-2-硫代氨基甲酸钠） | 100g/瓶 | 1瓶 | / |  |  |  | 化学试剂 | /
595 | 韦氏试剂 | 500mL/瓶 | 1瓶 | 分析纯 |  |  |  | 化学试剂
596 | 无甲醇乙醇 | 500mL/瓶 | 1瓶 | 色谱纯 |  |  |  | 化学试剂 | /
597 | 无水N，N-二甲基甲酰胺 | 500ml/瓶 | 1瓶 | 分析纯 |  |  |  | 化学试剂 | /
598 | 无水对氨基苯磺酸 | 100g/瓶 | 1瓶 | 基准试剂 |  |  |  | 化学试剂 | /
599 | 无水甲醇 | 500ml/瓶 | 1瓶 | 优级纯 |  |  |  | 化学试剂 | /
600 | 无水硫酸钙 | 500g/瓶 | 1瓶 | 分析纯 |  |  |  | 化学试剂
601 | 无水硫酸钠 | 500g/瓶 | 1瓶 | 分析纯 |  |  |  | 化学试剂 | /
602 | 无水氯化钙 | 500mL/瓶 | 1瓶 | 分析纯 |  |  |  | 化学试剂 | /
603 | 无水煤油 | 500mL/瓶 | 1瓶 | 实验试剂 |  |  |  | 化学试剂
604 | 无水碳酸钠 | 500g/瓶 | 1瓶 | 分析纯 |  |  |  | 化学试剂 | /
605 | 无水碳酸钠 | 100g/瓶 | 1瓶 | 基准试剂 |  |  |  | 化学试剂 | /
606 | 无水亚硫酸钠 | 500g/瓶 | 1瓶 | 分析纯 |  |  |  | 化学试剂
607 | 无水乙醇 | 500mL/瓶 | 1瓶 | 分析纯 |  |  |  | 化学试剂 | /
608 | 无水乙酸铵 | 500g/瓶 | 1瓶 | 分析纯 |  |  |  | 化学试剂 | /
609 | 无水乙酸钠 | 500g/瓶 | 1瓶 | 分析纯 |  |  |  | 化学试剂 | /
610 | 无水异丙醇 | 500ml/瓶 | 1瓶 | 分析纯 |  |  |  | 化学试剂 | /
611 | 无羰基甲醇 | 500ml/瓶 | 1瓶 | 分析纯 |  |  |  | 化学试剂 | /
612 | 硝酸铵 | 500g/瓶 | 1瓶 | 分析纯 |  |  |  | 化学试剂
613 | 硝酸铋 | 500g/瓶 | 1瓶 | 分析纯 |  |  |  | 化学试剂
614 | 硝酸钙 | 500g/瓶 | 1瓶 | 分析纯 |  |  |  | 化学试剂
615 | 硝酸汞 | 500g/瓶 | 1瓶 | 分析纯 |  |  |  | 化学试剂 | /
616 | 硝酸钾 | 500g/瓶 | 1瓶 | 分析纯 |  |  |  | 化学试剂 | /
617 | 溴丙烷 | ≥20mL | 1瓶 | 99%以上或已知纯度 |  |  |  | 化学试剂 | /
618 | 溴化钾 | 500g/瓶 | 1瓶 | 分析纯 |  |  |  | 化学试剂 | /
619 | 溴甲酚绿指示剂 | 100g/瓶 | 1瓶 | / |  |  |  | 化学试剂 | /
620 | 溴水 | 500mL/瓶 | 1瓶 | 分析纯 |  |  |  | 化学试剂 | /
621 | 溴酸钾 | 500g/瓶 | 1瓶 | 分析纯 |  |  |  | 化学试剂 | /
622 | 亚甲基蓝指示剂 | 25g/瓶 | 1瓶 | / |  |  |  | 化学试剂 | /
623 | 亚硫酸氢钠 | 500g/瓶 分析纯 | 1瓶 | 分析纯 |  |  |  | 化学试剂
624 | 亚铁氰化钾 | 500g/瓶 | 1瓶 | 分析纯 |  |  |  | 化学试剂 | /
625 | 亚硝酸钠 | 500g/瓶 | 1瓶 | 分析纯 |  |  |  | 化学试剂 | /
626 | 盐酸副玫瑰苯胺 | 分析纯，100g/瓶 | 1瓶 | / |  |  |  | 化学试剂 | /
627 | 盐酸羟胺 | 25g/瓶 | 1瓶 | 分析纯 |  |  |  | 化学试剂 | /
628 | 氧化镁 | 500g/瓶 | 1瓶 | 分析纯 |  |  |  | 化学试剂 | /
629 | 氧化锌 | 100g/瓶 | 1瓶 | 基准试剂 |  |  |  | 化学试剂 | /
630 | 一乙醇胺 | ≥20mL | 1瓶 | 99%以上或已知纯度 |  |  |  | 化学试剂
631 | 乙苯 | 25mL/瓶 | 1瓶 | ≥99% |  |  |  | 化学试剂 | /
632 | 乙苯 | 500mL/瓶 | 1瓶 | 分析纯 |  |  |  | 化学试剂 | /
633 | 乙苯 | 4L/瓶 | 1瓶 | 色谱纯 |  |  |  | 化学试剂 | /
634 | 乙醇 | 4L/瓶 | 1瓶 | 色谱纯 |  |  |  | 化学试剂 | /
635 | 乙醇酸 | 100g/瓶 | 1瓶 | 优级纯 |  |  |  | 化学试剂 | /
636 | 乙二胺 | 500mL/瓶 | 1瓶 | 分析纯 |  |  |  | 化学试剂 | /
637 | 乙二胺四乙酸二钠 | 250g/瓶 | 1瓶 | 分析纯 |  |  |  | 化学试剂 | /
638 | 乙二胺四乙酸二钠 | 100g/瓶 | 1瓶 | 基准试剂 |  |  |  | 化学试剂 | /
639 | 乙二醇 | ≥20mL | 1瓶 | 99%以上或已知纯度 |  |  |  | 化学试剂
640 | 乙二醇苯醚 | ≥20mL | 1瓶 | 99%以上或已知纯度 |  |  |  | 化学试剂 | /
641 | 乙二醇单丁醚 | ≥20mL | 1瓶 | 99%以上或已知纯度 |  |  |  | 化学试剂 | /
642 | 乙二醇丁醚醋酸酯 | ≥20mL | 1瓶 | 99%以上或已知纯度 |  |  |  | 化学试剂 | /
643 | 乙二醇丁醚醋酸酯 | 500mL/瓶 | 1瓶 | 色谱纯 |  |  |  | 化学试剂 | /
644 | 乙二醇二甲醚 | ≥20mL | 1瓶 | 99%以上或已知纯度 |  |  |  | 化学试剂 | /
645 | 乙二醇二乙醚 | ≥20mL | 1瓶 | 99%以上或已知纯度 |  |  |  | 化学试剂 | /
646 | 乙二醇甲醚醋酸酯 | ≥20mL | 1瓶 | 99%以上或已知纯度 |  |  |  | 化学试剂 | /
647 | 乙二醇乙醚 | ≥20mL | 1瓶 | 99%以上或已知纯度 |  |  |  | 化学试剂 | /
648 | 乙二醇乙醚醋酸酯 | ≥20mL | 1瓶 | 99%以上或已知纯度 |  |  |  | 化学试剂 | /
649 | 乙腈 | 4L/瓶 | 1瓶 | 色谱纯 |  |  |  | 化学试剂 | /
650 | 乙腈 | 500mL/瓶 | 1瓶 | 99%以上或已知纯度 |  |  |  | 化学试剂 | /
651 | 乙酸 | 500ml/瓶 | 1瓶 | 优级纯 |  |  |  | 化学试剂 | /
652 | 乙酸铵 | 500g/瓶 | 1瓶 | 分析纯 |  |  |  | 化学试剂 | /
653 | 乙酸丁酯 | 500ml/瓶 | 1瓶 | 色谱纯 |  |  |  | 化学试剂 | /
654 | 乙酸甲酯 | ≥20mL | 1瓶 | 99%以上或已知纯度 |  |  |  | 化学试剂
655 | 乙酸钠 | 500g/瓶 | 1瓶 | 分析纯 |  |  |  | 化学试剂 | /
656 | 乙酸戊酯 | ≥20mL | 1瓶 | 99%以上或已知纯度 |  |  |  | 化学试剂 | /
657 | 乙酸锌 | 500g/瓶 | 1瓶 | 分析纯 |  |  |  | 化学试剂 | /
658 | 乙酸乙酯 | 500mL/瓶 | 1瓶 | 99%以上或已知纯度 |  |  |  | 化学试剂 | /
659 | 乙酸乙酯 | 500ml/瓶 | 1瓶 | 分析纯 |  |  |  | 化学试剂 | /
660 | 乙酸乙酯 | 4L/瓶 | 1瓶 | 色谱纯 |  |  |  | 化学试剂
661 | 乙酸正丁酯 | ≥20mL | 1瓶 | 99%以上或已知纯度 |  |  |  | 化学试剂
662 | 乙酰丙酮 | 500mL/瓶 | 1瓶 | 分析纯 |  |  |  | 化学试剂 | /
663 | 异丙醇 | 500mL/瓶 | 1瓶 | 分析纯 |  |  |  | 化学试剂 | /
664 | 异丙醇 | 4L/瓶 | 1瓶 | 色谱纯 |  |  |  | 化学试剂 | /
665 | 异丁醇 | ≥20mL | 1瓶 | 99%以上或已知纯度 |  |  |  | 化学试剂 | /
666 | 吲哚醌（指示剂） | 25g/瓶 | 1瓶 | 分析纯 |  |  |  | 化学试剂 | /
667 | 茚三酮 | 5g/瓶 分析纯 | 1瓶 | 分析纯 |  |  |  | 化学试剂
668 | 荧光素 | 100g/瓶 (指示剂) | 1瓶 | / |  |  |  | 化学试剂 | 满足GB/T5005-2010要求
669 | 月桂基硫酸钠 | 500g/瓶 | 1瓶 | 分析纯 |  |  |  | 化学试剂 | /
670 | 蔗糖 | 500g/瓶 | 1瓶 | 分析纯 |  |  |  | 化学试剂 | /
671 | 正丙醇 | ≥20mL | 1瓶 | 99%以上或已知纯度 |  |  |  | 化学试剂 | /
672 | 正丁醇 | ≥20mL | 1瓶 | 99%以上或已知纯度 |  |  |  | 化学试剂 | /
673 | 正庚烷 | ≥20mL | 1瓶 | 99%以上或已知纯度 |  |  |  | 化学试剂 | /
674 | 正庚烷 | 500ml/瓶 | 1瓶 | 分析纯 |  |  |  | 化学试剂 | /
675 | 正己烷 | ≥250mL | 1瓶 | 99%以上或已知纯度 |  |  |  | 化学试剂
676 | 正己烷 | 500mL/瓶 | 1瓶 | 色谱纯 |  |  |  | 化学试剂 | /
677 | 正十二烷基苯磺酸钠 | 250g/瓶 | 1瓶 | 分析纯 |  |  |  | 化学试剂 | /
678 | 正十四烷 | ≥20mL | 1瓶 | 99%以上或已知纯度 |  |  |  | 化学试剂 | /
679 | 正十五烷 | 500mL 分析纯 | 1瓶 | / |  |  |  | 化学试剂
680 | 正戊烷 | ≥250mL | 1瓶 | 99%以上或已知纯度 |  |  |  | 化学试剂
681 | 正辛醇 | 500ml/瓶 | 1瓶 | 分析纯 |  |  |  | 化学试剂 | /
682 | 仲丁醇 | ≥20mL | 1瓶 | 99%以上或已知纯度 |  |  |  | 化学试剂
683 | 重铬酸钾 | 500g/瓶 | 1瓶 | 优级纯 |  |  |  | 化学试剂 | /
684 | 重铬酸钾 | 100g/瓶 | 1瓶 | 基准试剂 |  |  |  | 化学试剂 | /
685 | 紫脲酸铵指示剂 | / | 1瓶 | 分析纯 |  |  |  | 化学试剂 | /
686 | 总氮 | 1000mg/L | 1瓶 | / |  |  |  | 化学试剂
687 | 标准配方洗衣液 | 500g/瓶 | 1瓶 | / |  |  |  | 其他/杂项 | /
688 | 法兰绒 | / | 1块 | / |  |  |  | 其他/杂项 | /
689 | 护目镜 | / | 1个 | / |  |  |  | 其他/杂项 | /
690 | 聚四氟乙烯烧杯 | 100ml | 1个 | / |  |  |  | 其他/杂项 | /
691 | 棉签 | 20支/包 | 1包 | / |  |  |  | 其他/杂项 | /
692 | 10号冷轧钢板 | 尺寸200mm×200mm，厚度0.7mm | 1块 | / |  |  |  | 其他/杂项 | 冷轧钢板符合GB/T 699要求
693 | 10号冷轧钢板 | 尺寸150mm×70mm，厚度0.7mm | 1块 | / |  |  |  | 其他/杂项 | 冷轧钢板符合GB/T 699要求
694 | 15球定砷仪 | / | 1个 | / |  |  |  | 其他/杂项 | 符合GB 320-2006标准图1的要求
695 | 1Cr18Ni9Ti不锈钢 | 50mm×25mm×3～6mm 距离短边4.5mm处有3mm圆孔 | 1片 | / |  |  |  | 其他/杂项
696 | 20号钢片 | 50mm×10mm×3mm | 1块 | / |  |  |  | 其他/杂项 | /
697 | 304不锈钢试片 | 50mm×25×4mm | 1块 | / |  |  |  | 其他/杂项
698 | 33号荧光增白剂 | 50g/袋 | 1袋 | / |  |  |  | 其他/杂项 | /
699 | 3M 5N11CN 自吸过滤式防毒面具过滤元件 | 10片/盒 | 1盒 | / |  |  |  | 其他/杂项
700 | 3M8577口套（带呼吸阀） | / | 1个 | / |  |  |  | 其他/杂项
701 | 3M自吸过滤式防毒面具（全面罩） | 中号 | 1盒 | / |  |  |  | 其他/杂项 | 满足GB2890-2009要求
702 | 46号抗磨液压油 | 16L/桶 | 1桶 | 无 |  |  |  | 其他/杂项 | 适用于微机控制电液伺服万能试验机
703 | ABS树脂塑料试片 | 20mm×50mm×2mm | 1块 | / |  |  |  | 其他/杂项 | 符合GB/T 23436-2009
704 | AB胶（302） | 80g/盒 | 1盒 | / |  |  |  | 其他/杂项 | /
705 | API标准评价土 | / | 1包 | GB/T5005-2010需要 |  |  |  | 其他/杂项 | /
706 | A型中心钻 | 5mm | 1个 | 无 |  |  |  | 其他/杂项
707 | C4 96孔板 | 10mg/1ml | 1个 | / |  |  |  | 其他/杂项 | /
708 | Cu/Ni10bCr黄铜镀铬 | / | 1个 | / |  |  |  | 其他/杂项 | 满足GB/T 21241要求
709 | G1坩埚 | 30ml，10个/盒 | 1个 | / |  |  |  | 其他/杂项 | /
710 | G2玻璃坩埚 | 30mL | 1个 | / |  |  |  | 其他/杂项
711 | G3坩埚式过滤器 | 30mL，10个/盒 | 1盒 | / |  |  |  | 其他/杂项
712 | G4坩埚 | 30ml，10个/盒 | 1个 | / |  |  |  | 其他/杂项 | /
713 | H2S气体检测管 | 0-200ppm | 1个 | / |  |  |  | 其他/杂项 | /
714 | H2S气体检测管 | 0-5000ppm | 1个 | / |  |  |  | 其他/杂项 | /
715 | H2S气体检测管 | 0.5-5ppm | 1个 | / |  |  |  | 其他/杂项 | /
716 | H62黄铜 | 50mm×25mm×3～6mm 距离短边4.5mm处有3mm圆孔 | 1片 | / |  |  |  | 其他/杂项
717 | HT300铸铁 | 直径50mm | 1块 | / |  |  |  | 其他/杂项 | /
718 | JB-00棉布 | 2块/袋 | 1袋 | / |  |  |  | 其他/杂项 | 符合GB/T 13174要求
719 | JB-01 | 2块/袋 | 1袋 | / |  |  |  | 其他/杂项 | /
720 | JB-02 | 2块/袋 | 1袋 | / |  |  |  | 其他/杂项 | /
721 | JB-03 | 2块/袋 | 1袋 | / |  |  |  | 其他/杂项 | /
722 | JB-棉白布 | 2块/袋 | 1袋 | / |  |  |  | 其他/杂项 | /
723 | LA09-03铁蓝颜料 | / | 1块 | / |  |  |  | 其他/杂项 | 符合GB/T 9755-2014标准要求
724 | LY12铝 | 25mm×50mm×3mm | 1块 | / |  |  |  | 其他/杂项 | 符合GB/T 3190标准
725 | LY12铝 | 50mm×50mm×3mm | 1块 | / |  |  |  | 其他/杂项 | 符合GB/T 3190标准
726 | LZB-3WB玻璃转子流量计 | 600ml/min | 1个 | / |  |  |  | 其他/杂项 | /
727 | N105B标油 | 500mL/瓶 | 1瓶 | / |  |  |  | 其他/杂项 | /
728 | PVA（粉状聚乙烯醇1788） | 250g/袋 | 1块 | 实验试剂 |  |  |  | 其他/杂项 | 符合GB/T 9755-2014标准要求
729 | Q235钢材 | 70mm×70mm×6mm | 1块 | / |  |  |  | 其他/杂项 | 符合GB/T 14907-2018标准要求
730 | Q235钢材 | 150mm×70mm×6mm | 1块 | / |  |  |  | 其他/杂项 | 符合GB/T 14907-2018标准要求
731 | Q235钢材 | 300mm×150mm×6mm | 1块 | / |  |  |  | 其他/杂项 | 符合GB/T 14907-2018标准要求
732 | R4圆弧刀 （机夹刀） | 刀杆12*12 | 1个 | 无 |  |  |  | 其他/杂项
733 | T2铜片 | 宽12.5mm，厚1.5-3.0mm 长75mm | 1块 | / |  |  |  | 其他/杂项 | /
734 | U型端子6mm转鳄鱼夹 | 带1米测试线 | 1条 | / |  |  |  | 其他/杂项
735 | 安瓿球 | 2-3mL | 1个 | / |  |  |  | 其他/杂项
736 | 暗箱 | 外形尺寸：500mm×400mm×600mm，暗箱内用3mm厚的磨砂玻璃将箱分为上、下两部分。 | 1个 | / |  |  |  | 其他/杂项 | 满足GB/T 23981.2-2023要求
737 | 白板笔 | / | 1个 | / |  |  |  | 其他/杂项
738 | 白瓷盘 | / | 1个 | / |  |  |  | 其他/杂项
739 | 白凡士林 | ≥500g/瓶 | 1瓶 | 无 |  |  |  | 其他/杂项
740 | 白色记号笔 | 白色油性记号笔 | 1个 | / |  |  |  | 其他/杂项
741 | 白油 | 3号 | 1瓶 | / |  |  |  | 其他/杂项 | /
742 | 扳手 | 气体钢瓶换气适用 | 1个 | / |  |  |  | 其他/杂项
743 | 保鲜袋 | 40cm*60cm，150个/卷 | 1卷 | / |  |  |  | 其他/杂项 | /
744 | 保鲜袋 | 30cm*40cm，150个/卷 | 1卷 | / |  |  |  | 其他/杂项 | /
745 | 保鲜袋 | 20cm*30cm，150只/卷 | 1卷 | / |  |  |  | 其他/杂项 | /
746 | 保鲜袋 | 35cm*45cm，150只/卷 | 1卷 | / |  |  |  | 其他/杂项 | /
747 | 保险丝 | 20A | 1个 | 无 |  |  |  | 其他/杂项 | 适用于HW2000型高频红外碳硫仪
748 | 比色皿 | 0.5cm、1cm、3cm ≥4个/盒 | 1盒 | 石英 |  |  |  | 其他/杂项
749 | 变色干燥剂 | HE-3型 60g/瓶 | 1瓶 | 无 |  |  |  | 其他/杂项 | 适用于HW2000型高频红外碳硫仪
750 | 变色硅胶 | 500g/瓶 | 1瓶 | / |  |  |  | 其他/杂项 | /
751 | 标准测试牛皮（黑色磨光牛皮） | 160mm×160mm | 1张 | / |  |  |  | 其他/杂项
752 | 标准筛 | 0.11mm(φ100mm×50 mm) | 1个 | / |  |  |  | 其他/杂项 | /
753 | 标准筛 | 0.1mm，150目 | 1个 | / |  |  |  | 其他/杂项 | /
754 | 标准筛 | 0.061mm | 1个 | / |  |  |  | 其他/杂项
755 | 标准筛 | 0.125mm；Φ200mm×50mm | 1个 | / |  |  |  | 其他/杂项 | /
756 | 标准筛 | 0.9mm；Φ200mm×50mm | 1个 | / |  |  |  | 其他/杂项 | /
757 | 标准筛 | 0.075mm；Φ200mm×50mm | 1个 | / |  |  |  | 其他/杂项 | /
758 | 标准筛 | 0.18mm；Φ200mm×50mm | 1个 | / |  |  |  | 其他/杂项 | /
759 | 标准筛 | 0.071mm；Φ200mm×50mm | 1个 | / |  |  |  | 其他/杂项 | /
760 | 标准筛 | 1.25mm；Φ200mm×50mm | 1个 | / |  |  |  | 其他/杂项 | /
761 | 标准筛 | 1.4mm；Φ200mm×50mm | 1个 | / |  |  |  | 其他/杂项 | /
762 | 标准筛 | 1.0mm；Φ200mm×50mm | 1个 | / |  |  |  | 其他/杂项 | /
763 | 标准筛 | 6.0mm；Φ200mm×50mm | 1个 | / |  |  |  | 其他/杂项 | /
764 | 标准试验筛配套底盘、盖子（整套） | 直径200mm | 1套 | / |  |  |  | 其他/杂项
765 | 标准液化气减压安全阀 | 漏气、自锁、带表 | 1个 | / |  |  |  | 其他/杂项
766 | 丙二醇 | AR， ≥99%， 100ml | 1瓶 | / |  |  |  | 其他/杂项
767 | 丙烯酸/氨基醇烤漆片 | 蓝色/白色/黑色长150mm×宽70mm×厚0.7mm | 1块 | / |  |  |  | 其他/杂项 | /
768 | 丙烯酸聚氨酯涂覆的10号冷轧钢板 | 尺寸150mm×70mm，厚度0.7mm，涂膜厚度：20um～30um，涂装面的60°镜面光泽度在中央部位任意点5点测定值为60GS±5GS | 1块 | / |  |  |  | 其他/杂项 | 冷轧钢板符合GB/T 699要求
769 | 玻璃板 | 直径100mm（中间带孔） | 1块 | / |  |  |  | 其他/杂项
770 | 玻璃板 | 150mm×100mm×3mm | 1块 | / |  |  |  | 其他/杂项
771 | 玻璃棒 | 直径≥6mm | 1根 | 无 |  |  |  | 其他/杂项
772 | 玻璃刮水器 | 35cm | 1个 | / |  |  |  | 其他/杂项
773 | 玻璃器皿腐蚀用烧杯 | 高型无嘴，1000mL，口部外径102mm，底部外径98mm，高185mm，口部微外翻 | 1只 | 耐热玻璃 |  |  |  | 其他/杂项 | 符合SH/T 0085-1991标准要求
774 | 玻璃石油密度计 | 范围（0.88～0.90）g/cm3，精度：0.0002 g/cm3 | 1支 | / |  |  |  | 其他/杂项 | 需计量
775 | 玻璃石油密度计 | 范围（0.96～0.98）g/cm3，精度：0.0002 g/cm3 | 1支 | / |  |  |  | 其他/杂项 | 需计量
776 | 玻璃水金属腐蚀试片束 | 3种试片/套，6个/套 | 1套 | / |  |  |  | 其他/杂项 | 符合GB/T 23436-2009
777 | 铂金丝 | 0.5mm粗，50cm长，50cm/卷 | 1卷 | / |  |  |  | 其他/杂项 | /
778 | 不锈钢滤网 | 孔径25μm，直径50毫米 | 1个 | / |  |  |  | 其他/杂项 | /
779 | 不锈钢镊子 | 18cm | 1个 | / |  |  |  | 其他/杂项 | /
780 | 不锈钢网孔径为0.11mm（120目） | φ100mm×100mm | 1个 | / |  |  |  | 其他/杂项 | /
781 | 不锈钢网片孔径为（25μm） | φ50mm | 1个 | / |  |  |  | 其他/杂项 | /
782 | 布氏漏斗 | d=100mm | 1个 | / |  |  |  | 其他/杂项 | /
783 | 布条拖把 | 拖把头30cm，杆长125cm | 1个 | 毛巾布、ABS塑料、不锈钢杆 |  |  |  | 其他/杂项
784 | 擦镜纸 | 100张/本 | 1本 | / |  |  |  | 其他/杂项 | /
785 | 裁缝剪刀 | / | 1个 | / |  |  |  | 其他/杂项
786 | 裁纸刀 | / | 1个 | / |  |  |  | 其他/杂项 | /
787 | 测厚仪 | 0-10mm | 1个 | 0.001mm |  |  |  | 其他/杂项
788 | 插线板 |  | 1个 | 8孔，≥3米 |  |  |  | 其他/杂项
789 | 插线板 |  | 1个 | 8孔，≥5米 |  |  |  | 其他/杂项
790 | 铲刀 | 5cm宽 | 1个 | / |  |  |  | 其他/杂项 | /
791 | 超硬直柄立铣刀 | 4F 15*16*32*92 | 1个 | 无 |  |  |  | 其他/杂项
792 | 称量瓶 | 金属材质，直径（75mm±5mm），高度35mm | 1个 | / |  |  |  | 其他/杂项 | /
793 | 称量纸 | 50×50、100×100 100张/包 | 1包 | 无 |  |  |  | 其他/杂项
794 | 称样勺 | / | 1个 | / |  |  |  | 其他/杂项 | /
795 | 抽滤机用橡胶管 | 外径2.7cm，内径0.8cm，长5m，20米/卷 | 1卷 | / |  |  |  | 其他/杂项 | /
796 | 抽绳自动收口垃圾袋 | 45cm×50cm，≥20个/卷 | 1卷 | / |  |  |  | 其他/杂项
797 | 抽提器 | / | 1个 | / |  |  |  | 其他/杂项 | 符合SY/T 5679-2017水不溶物含量测定要求
798 | 抽纸 | 6包/提 | 1提 | 无 |  |  |  | 其他/杂项
799 | 除胶剂 |  | 1瓶 |  |  |  |  | 其他/杂项
800 | 除锈剂 |  | 1瓶 |  |  |  |  | 其他/杂项
801 | 吹风机 | / | 1个 | / |  |  |  | 其他/杂项 | /
802 | 纯水机用PP柱 |  | 1个 | 适用于纯水机前级 |  |  |  | 其他/杂项
803 | 纯水机用活性炭柱 |  | 1个 | 适用于纯水机前级 |  |  |  | 其他/杂项
804 | 纯水机用棉线柱 |  | 1个 | 适用于纯水机前级 |  |  |  | 其他/杂项
805 | 瓷坩埚 | 50mL | 1个 | / |  |  |  | 其他/杂项 | /
806 | 瓷坩埚 | 100mL | 1个 | / |  |  |  | 其他/杂项 | /
807 | 瓷坩埚 | 150mL | 1个 | / |  |  |  | 其他/杂项 | /
808 | 瓷坩埚 | 全部上釉，广口型，口部外缘直径46～49mm，容量为29～31毫升（符合GB/T 268-1987中2.1要求） | 1个 | / |  |  |  | 其他/杂项
809 | 磁力搅拌子 | 35mm | 1个 | / |  |  |  | 其他/杂项 | /
810 | 磁性镊子 | 10cm | 1把 | 无 |  |  |  | 其他/杂项
811 | 打火枪 | / | 1个 | / |  |  |  | 其他/杂项 | /
812 | 打火枪充气瓶 | 200mL/瓶 | 1瓶 | / |  |  |  | 其他/杂项
813 | 大气压计 | / | 1块 | / |  |  |  | 其他/杂项 | 需计量
814 | 大张滤纸 | / | 1张 | / |  |  |  | 其他/杂项
815 | 带盖聚乙烯烧杯 | 100ml | 1个 | / |  |  |  | 其他/杂项 | /
816 | 带盖聚乙烯烧杯 | 250ml | 1个 | / |  |  |  | 其他/杂项 | /
817 | 带盖取样塑料瓶 | 100mL | 1个 | / |  |  |  | 其他/杂项 | /
818 | 带盖整理箱 | 68L带轮子 | 1个 | / |  |  |  | 其他/杂项 | /
819 | 带韧口剥线钳 | / | 1个 | / |  |  |  | 其他/杂项
820 | 单面刀片 | / | 1片 | / |  |  |  | 其他/杂项
821 | 单头电炉 |  | 1个 | / |  |  |  | 其他/杂项
822 | 蛋白污布（JB-02） | 5块/袋 | 1袋 | / |  |  |  | 其他/杂项 | /
823 | 氮化硼片 | Q103256 AD22*1，4/ID6 | 1个 | 无 |  |  |  | 其他/杂项 | 适用于Bornitrid disc Q4-UV， AD22*1，4/ID6
824 | 氮气减压器 | / | 1个 | / |  |  |  | 其他/杂项 | /
825 | 氮气瓶用减压阀 | / | 1个 | / |  |  |  | 其他/杂项
826 | 刀片 | 梯形刀片，100片/盒 | 1盒 | / |  |  |  | 其他/杂项
827 | 导电块 | 12*12*12 内孔6 | 1个 | 无 |  |  |  | 其他/杂项 | 适用于线切割机床
828 | 灯泡 | 6V 30W G4 410849 | 1个 | 无 |  |  |  | 其他/杂项 | 适用于MDS金相显微镜
829 | 低压注水系统挂片装置 | / | 1套 | / |  |  |  | 其他/杂项 | 符合SY/T 5239-2022附录B
830 | 滴定架 | / | 1个 | / |  |  |  | 其他/杂项 | /
831 | 点火枪 | 无 | 1个 | / |  |  |  | 其他/杂项
832 | 碘化钾淀粉试纸 | / | 1本 | / |  |  |  | 其他/杂项 | /
833 | 电池 | LR44 | 1个 | / |  |  |  | 其他/杂项
834 | 电池 | 4节/包 | 1包 | 7号 |  |  |  | 其他/杂项
835 | 电池 | 4节/包 | 1包 | 5号 |  |  |  | 其他/杂项
836 | 电池 | GPA76，2节/包 | 1包 | / |  |  |  | 其他/杂项
837 | 电池 | 1号 | 1个 | / |  |  |  | 其他/杂项
838 | 电池 | ER18505 +3.6V | 1个 | 无 |  |  |  | 其他/杂项
839 | 电池 | CR2032 3V | 1个 | / |  |  |  | 其他/杂项
840 | 电池 | LR44 A76 1.5V | 1个 | 无 |  |  |  | 其他/杂项
841 | 电池 | CR2032H 3V | 1个 | 无 |  |  |  | 其他/杂项
842 | 电池 | 357A | 1个 | 无 |  |  |  | 其他/杂项
843 | 电池 | 9V 6LR61 | 1块 | 无 |  |  |  | 其他/杂项
844 | 电极刷 | 无 | 1个 | 无 |  |  |  | 其他/杂项 | 适用于Q4 TASMAM光电直读光谱仪
845 | 电起子 | 附33件配件 | 1套 | / |  |  |  | 其他/杂项
846 | 电热开水桶（带水龙头） | 50L | 1个 | / |  |  |  | 其他/杂项 | /
847 | 电热套 | 与100mL蒸馏瓶配套 | 1个 | / |  |  |  | 其他/杂项 | 符合GB/T23993-2009
848 | 电子计时器 | / | 1个 | / |  |  |  | 其他/杂项
849 | 电子秒表 | / | 1个 | / |  |  |  | 其他/杂项 | 需计量
850 | 调刀 | / | 1个 | / |  |  |  | 其他/杂项 | /
851 | 丁晴O型密封圈 | 65*3、80*3、105*3、115*3、150*3 ≥30个/包 | 1包 | 无 |  |  |  | 其他/杂项 | 适用于YDS-Q组合式顶压阀门测试台
852 | 丁晴O型密封圈 | 235*6、165*6、125*6、110*6、88*4、68*3 | 1个 | 无 |  |  |  | 其他/杂项
853 | 顶空瓶及瓶盖 | ≥100个/盒 | 1套 | 20mL平底钳口 |  |  |  | 其他/杂项 | /
854 | 顶空瓶及瓶盖 | ≥100个/盒 | 1套 | 20mL圆底钳口 |  |  |  | 其他/杂项 | /
855 | 定量滤纸 | φ12.5cm，100张/包 | 1盒 | 慢速\中速\快速 |  |  |  | 其他/杂项 | /
856 | 定量滤纸 | φ9cm，100张/包 | 1盒 | 慢速\中速\快速 |  |  |  | 其他/杂项 | /
857 | 定性滤纸 | φ18cm，100张/包 | 1盒 | 慢速\中速\快速 |  |  |  | 其他/杂项 | /
858 | 定性滤纸 | φ9cm、12.5cm、15cm，100张/包 | 1盒 | 慢速\中速\快速 |  |  |  | 其他/杂项
859 | 二硫化钼润滑脂 | 16kg/桶 | 1桶 | 无 |  |  |  | 其他/杂项
860 | 方形电池 | 9V | 1个 | / |  |  |  | 其他/杂项
861 | 防冻液玻璃器皿腐蚀试片束 | 6种试片/套，6个/套 | 1套 | / |  |  |  | 其他/杂项 | 符合SH/T 0085-1991
862 | 防毒口罩 | 可防护有机蒸汽、异味，含主面罩、滤毒盒、滤棉、滤棉盖 | 1套 | / |  |  |  | 其他/杂项
863 | 防沸玻璃珠 | 500g/包，5mm | 1包 | / |  |  |  | 其他/杂项
864 | 防静电台垫 | 防腐蚀耐高温抗老化橡胶环保皮垫0.5m*10m*2mm | 1个 | / |  |  |  | 其他/杂项
865 | 防锈液（亚硝酸钠） | 25kg/桶 | 1桶 | 无 |  |  |  | 其他/杂项
866 | 防砸劳保鞋 | 43码 | 1双 | / |  |  |  | 其他/杂项
867 | 废液收集桶 | 25L | 1个 | 材质：PC，加厚，耐酸碱、有机试剂腐蚀 |  |  |  | 其他/杂项
868 | 沸石 | 2-3mm碳化硅 | 1瓶 | / |  |  |  | 其他/杂项 | /
869 | 分析天平 |  | 1个 | 1mg |  |  |  | 其他/杂项
870 | 分析天平 |  | 1个 | 0.1mg |  |  |  | 其他/杂项
871 | 封口膜 | 10cmx38m (4x125'') | 1卷 | / |  |  |  | 其他/杂项 | /
872 | 浮标（聚四氟乙烯材质） | 符合标准 | 1个 | / |  |  |  | 其他/杂项 | SY/7494-2020附录B
873 | 腐蚀标准色板 | / | 1块 | / |  |  |  | 其他/杂项 | /
874 | 甘式密度瓶 | 带磨口温度计 | 1个 | / |  |  |  | 其他/杂项
875 | 甘式密度瓶 | 不带磨口温度计 | 1个 | / |  |  |  | 其他/杂项
876 | 坩埚 | 1000个/箱 | 1箱 | 无 |  |  |  | 其他/杂项 | 适用于HW2000型高频红外碳硫仪
877 | 坩埚式过滤器 | G2 | 1个 | / |  |  |  | 其他/杂项 | /
878 | 干湿球温湿度计 | 272-A型 | 1个 | / |  |  |  | 其他/杂项
879 | 干燥剂 | 变色硅胶500g/瓶 | 1瓶 | / |  |  |  | 其他/杂项
880 | 干燥器 | 210mm（带干燥剂） | 1个 | / |  |  |  | 其他/杂项
881 | 钢板 | 150mm×70mm×（0.8～1.5）mm | 1块 | / |  |  |  | 其他/杂项 | /
882 | 钢片 | 50×13×1.5mm | 1片 | / |  |  |  | 其他/杂项
883 | 钢片(N80) | 50mm×10mm×3mm | 1块 | / |  |  |  | 其他/杂项 | /
884 | 钢片(Q235) | 50mm×13mm×1.5mm | 1块 | / |  |  |  | 其他/杂项 | /
885 | 钢片(Q235A) | 50mm×25mm×2mm | 1块 | / |  |  |  | 其他/杂项 | /
886 | 钢丝球 | / | 1个 | / |  |  |  | 其他/杂项 | /
887 | 钢丝刷 | 无 | 1个 | 无 |  |  |  | 其他/杂项 | 适用于HW2000型高频红外碳硫仪
888 | 钢直尺 | 15cm | 1个 | 精度1mm |  |  |  | 其他/杂项
889 | 钢直尺 | 30cm | 1个 | 精度1mm |  |  |  | 其他/杂项
890 | 钢直尺 | 50cm | 1个 | 精度1mm |  |  |  | 其他/杂项
891 | 钢直尺 | 1m | 1个 | 精度1mm |  |  |  | 其他/杂项
892 | 钢制联结件 | / | 1个 | / |  |  |  | 其他/杂项 | 符合GB/T 14907-2018标准要求
893 | 高纯度丁烷气体补充液（直冲） | 通用型，200mL/罐 | 1罐 | / |  |  |  | 其他/杂项
894 | 高级绿色进样垫 | 10个/包 | 1包 | 适用安捷伦气相色谱仪 |  |  |  | 其他/杂项 | /
895 | 高脚烧杯 | 400mL | 1个 | / |  |  |  | 其他/杂项
896 | 高精度45度角铝材切割机 | J1X-FF07-255 | 1个 | 无 |  |  |  | 其他/杂项
897 | 高温胶带 | 0.18mm厚×19mm宽×10米长，耐高温250℃ | 1卷 | / |  |  |  | 其他/杂项
898 | 高温胶带 | 50mm*33m/卷 | 1卷 | 无 |  |  |  | 其他/杂项
899 | 高压注水系统挂片装置 | / | 1套 | / |  |  |  | 其他/杂项 | 符合SY/T 5239-2022附录B
900 | 高真空硅脂 | 7501 50g/瓶 | 1瓶 | 无 |  |  |  | 其他/杂项 | 适用于HW2000型高频红外碳硫仪
901 | 工具箱 | 包含螺丝刀、扳手、内六方、钉锤、卷尺、钳子等 | 1套 | / |  |  |  | 其他/杂项
902 | 工具箱套装 | 含扳手、锤子、电动螺丝刀 | 1套 |  |  |  |  | 其他/杂项
903 | 工业级重型钢丝断线钳 | 8寸 | 1个 | / |  |  |  | 其他/杂项
904 | 工业级重型钢丝断线钳 | 14寸 | 1个 | / |  |  |  | 其他/杂项
905 | 工业用数显温度计 | 不锈钢，范围-50~200℃，精度±1℃，2米传感线 | 1个 | / |  |  |  | 其他/杂项 | 需计量
906 | 工业重油污清洁剂 | 2.5kg/桶 | 1桶 | 无 |  |  |  | 其他/杂项
907 | 钩型刀片 | 50×19×0.65mm | 1片 | / |  |  |  | 其他/杂项
908 | 购物塑料袋 | 40# 40+95*60，100个/包 | 1包 | 可降解 |  |  |  | 其他/杂项 | /
909 | 固液两用密度计砝码 | GP-300S所配砝码 | 1个 | / |  |  |  | 其他/杂项 | /
910 | 刮刀 | / | 1个 | / |  |  |  | 其他/杂项 | /
911 | 广泛pH试纸 | / | 1包 | 0-14 |  |  |  | 其他/杂项 | /
912 | 硅胶管 | 内径4mm，外径6mm，50个/包 | 1包 | / |  |  |  | 其他/杂项 | /
913 | 硅胶管 | 内径6mm 外径9mm | 1米 | / |  |  |  | 其他/杂项
914 | 硅砂 | 粒度：0.425mm-0.180mm，40目-100目 | 1瓶 | / |  |  |  | 其他/杂项 | QB 2623.4中测水分用
915 | 海绵清洁刷 | 28.5长 | 1个 | / |  |  |  | 其他/杂项 | /
916 | 海砂 | / | 1包 | / |  |  |  | 其他/杂项 | /
917 | 海盐 | / | 1包 | GB/T5005-2010需要 |  |  |  | 其他/杂项 | 符合ASTMD1141-1998(2003)
918 | 海藻酸钠 | AR，≥99%， 50g | 1瓶 | / |  |  |  | 其他/杂项
919 | 核孔滤膜（孔径25微米） | 25μm | 1张 | / |  |  |  | 其他/杂项 | /
920 | 黑白格贴纸 | 100mm×100mm（具有16个25mm×25mm黑白间隔的正方形） | 1张 | / |  |  |  | 其他/杂项
921 | 黑色垃圾袋（背带式） | 70*90 | 1个 | / |  |  |  | 其他/杂项
922 | 黑色塑料片（PVC材质） | 432mm×165mm×（0.25±0.02）mm | 1块 | 光泽（600）不大于10，反射率不大于4% |  |  |  | 其他/杂项 | 符合GB/T 9755-2014标准要求
923 | 恒温水浴锅 | 2孔 | 1个 | / |  |  |  | 其他/杂项
924 | 红外线烤灯 | NL-3C（数显温度可调）；温度范围室温-110℃ | 1个 | / |  |  |  | 其他/杂项 | /
925 | 蝴蝶夹 | / | 1个 | / |  |  |  | 其他/杂项 | /
926 | 花露水 | 无 | 1瓶 | 无 |  |  |  | 其他/杂项
927 | 绘图铅笔 | 9B-9H，20支/套 | 1套 | / |  |  |  | 其他/杂项 | /
928 | 混合油污 | / | 1瓶 | / |  |  |  | 其他/杂项 | GB/T 9985-2022
929 | 活动扳手 | 300mm | 1把 | 无 |  |  |  | 其他/杂项
930 | 火焰光度计打印纸 | 55mm×50mm | 1卷 | / |  |  |  | 其他/杂项
931 | 机械秒表 | 0-9999s | 1个 | / |  |  |  | 其他/杂项 | 需计量
932 | 急救箱 |  | 1个 | ≥49种急救药品 |  |  |  | 其他/杂项
933 | 计时器 | / | 1个 | / |  |  |  | 其他/杂项
934 | 记号笔 | 黑色、红色、白色，10根/盒 | 1盒 | 双头，油性/水性 |  |  |  | 其他/杂项
935 | 加厚氟化桶 | 25L | 1个 | / |  |  |  | 其他/杂项 | /
936 | 夹式微量滴定管 | 2mL，分度值0.02mL | 1个 | / |  |  |  | 其他/杂项
937 | 尖嘴钳 | 6英寸 | 1把 | / |  |  |  | 其他/杂项
938 | 检漏液 |  | 1个 |  |  |  |  | 其他/杂项
939 | 减震柄八角锤 | 4磅 | 1把 | 无 |  |  |  | 其他/杂项
940 | 剪刀 | / | 1把 | / |  |  |  | 其他/杂项 | /
941 | 剪线钳 | 18英寸 | 1把 | / |  |  |  | 其他/杂项
942 | 建筑涂料涂层耐沾污性试验用灰标准样品 | / | 1个 | / |  |  |  | 其他/杂项 | 符合JG/T 24-2018标准要求
943 | 浆糊 | 500mL | 1瓶 | / |  |  |  | 其他/杂项
944 | 胶带 | 10卷/提 | 1提 | / |  |  |  | 其他/杂项 | /
945 | 角磨机打磨片百叶片 | 100*16*72 | 1片 | 40目 |  |  |  | 其他/杂项 | 适用于手持砂轮机
946 | 金刚石喷雾抛光剂 | 0.25、0.5、2 350ml/瓶 | 1瓶 | 无 |  |  |  | 其他/杂项 | 适用于金相抛光机
947 | 金属镊子 | 长度25cm | 1个 | / |  |  |  | 其他/杂项
948 | 金属平底皿（铝盒带盖） | 底面内径：（75±5）mm， 高度：（30±5）mm | 1套 | / |  |  |  | 其他/杂项
949 | 金相切削冷却液 | 1000mL/瓶 | 1桶 | 无 |  |  |  | 其他/杂项 | 适用于蔚仪Q-3A金相切割机
950 | 金相砂纸 | 120#、200#、320#、600# | 1张 | 无 |  |  |  | 其他/杂项
951 | 金相砂纸(背胶) | Φ200粒度：180 50张/捆 | 1捆 | 无 |  |  |  | 其他/杂项
952 | 金相砂纸(背胶) | Φ200粒度：1000 50张/捆 | 1捆 | 无 |  |  |  | 其他/杂项
953 | 金相砂纸(背胶) | Φ200粒度：1500 50张/捆 | 1捆 | 无 |  |  |  | 其他/杂项
954 | 进样瓶+不预开口瓶盖 | 2mL，≥100套/包，透明/棕色 | 1包 | 进样瓶材质为玻璃，盖子材质为聚丙烯，垫片材质为特氟龙或硅胶，瓶颈及瓶口尺寸匹配自动进样器，带刻度线和标识签字区 |  |  |  | 其他/杂项 | /
955 | 进样瓶+预开口瓶盖 | 2mL，≥100套/包，透明/棕色 | 1包 | 进样瓶材质为玻璃，盖子材质为聚丙烯，垫片材质为特氟龙或硅胶，瓶颈及瓶口尺寸匹配自动进样器，带刻度线和标识签字区 |  |  |  | 其他/杂项 | /
956 | 进样针 | 适配于海光液相-原子荧光LC-AFS 9700A型号 | 1支 | / |  |  |  | 其他/杂项
957 | 精密pH试纸 | 0.5～5.0 | 1包 |  |  |  |  | 其他/杂项 | /
958 | 精密pH试纸 | 5.5～9 | 1包 |  |  |  |  | 其他/杂项 | /
959 | 精密pH试纸 | 8.5～13.0 | 1本 |  |  |  |  | 其他/杂项
960 | 酒精灯 | 150mL | 1个 | / |  |  |  | 其他/杂项 | /
961 | 酒精胶 | 100mL | 1瓶 | / |  |  |  | 其他/杂项
962 | 具塞离心管 | 10mL，分度值0.1 mL | 1只 | / |  |  |  | 其他/杂项
963 | 聚丙烯树脂塑料试片 | 20mm×50mm×2mm | 1块 | / |  |  |  | 其他/杂项 | 符合GB/T 23436-2009
964 | 聚甲醛树脂塑料试片 | 20mm×50mm×2mm | 1块 | / |  |  |  | 其他/杂项 | 符合GB/T 23436-2009
965 | 聚四氟乙烯板 | 50cm*50cm | 1片 | / |  |  |  | 其他/杂项
966 | 聚四氟乙烯板 | 25cm×22.5cm，厚度10mm | 1片 | / |  |  |  | 其他/杂项
967 | 聚四氟乙烯管注射器 | 50mL（分度为2.0mL，长约300mm） | 1个 | / |  |  |  | 其他/杂项 | /
968 | 聚四氟乙烯烧杯 | 250ml | 1个 | / |  |  |  | 其他/杂项 | /
969 | 聚四氟乙烯烧杯 | 500mL | 1个 | / |  |  |  | 其他/杂项 | /
970 | 聚酰胺过滤膜 | 0.45μm 100个/盒 | 1盒 | / |  |  |  | 其他/杂项
971 | 聚乙烯树脂塑料试片 | 20mm×50mm×2mm | 1块 | / |  |  |  | 其他/杂项 | 符合GB/T 23436-2009
972 | 聚酯膜（或卡片纸） | 0.5mm厚，1m宽 | 1块 | / |  |  |  | 其他/杂项 | 符合GB/T 9755-2014标准要求
973 | 卷尺 | 5米 | 1个 | / |  |  |  | 其他/杂项
974 | 卷尺 | 10米 | 1个 | / |  |  |  | 其他/杂项
975 | 绢纸 | 210mm×297mm(A4纸大小) | 1包 | 纸张标准质量12g/m²～30g/m² |  |  |  | 其他/杂项 | 符合GB/T 5169.11-2017标准要求
976 | 绝缘胶带 |  | 1个 |  |  |  |  | 其他/杂项
977 | 绝缘橡胶垫 | 55×100cm，厚度5mm | 1个 | / |  |  |  | 其他/杂项
978 | 绝缘橡胶垫（黑色） | 长1200mm×宽1200mm×厚5mm | 1片 | / |  |  |  | 其他/杂项
979 | 抗磨液压油 | L-HM68 18L/桶 | 1桶 | 无 |  |  |  | 其他/杂项 | 适用于微机控制电液伺服万能试验机
980 | 抗震压力表 | 内径1.4cm，（0～25）MPa | 1个 | / |  |  |  | 其他/杂项 | 需计量
981 | 颗粒状无水氯化钙（干燥剂） | 1000g/瓶 | 1瓶 | 分析纯 |  |  |  | 其他/杂项 | 适用于HW2000型高频红外碳硫仪
982 | 宽胶带 | 60mm*100米 50μm，10卷/提 | 1提 | / |  |  |  | 其他/杂项 | /
983 | 垃圾袋 | ≥45*55 ≥50个/卷 | 1卷 | 无 |  |  |  | 其他/杂项
984 | 垃圾袋（黑色手提式） | 加厚46*63 20只/卷 | 1卷 | / |  |  |  | 其他/杂项
985 | 垃圾桶 | 无 | 1个 | 无 |  |  |  | 其他/杂项 | /
986 | 拉杆夹 | A4，9mm/5mm/8mm/10mm/14mm/15mm | 1个 | / |  |  |  | 其他/杂项
987 | 蜡球模具 | 内径为14mm球形金属模具，制得蜡球质量为1.00±0.02g(石蜡为医用高效切片石蜡) | 1个 | / |  |  |  | 其他/杂项 | 符合SY/T 6300-2009标准要求
988 | 蓝色石蕊试纸 | / | 1张 | / |  |  |  | 其他/杂项 | /
989 | 老虎钳 | 8英寸 | 1把 | / |  |  |  | 其他/杂项
990 | 离心管 | ≥50个/包 | 1包 | 15ml |  |  |  | 其他/杂项
991 | 离心管 | ≥25个/包 | 1包 | 50ml |  |  |  | 其他/杂项
992 | 离心管 | 10mL | 1个 | / |  |  |  | 其他/杂项
993 | 离心管架（10mL） | 至少20孔 | 1个 | / |  |  |  | 其他/杂项
994 | 量筒 | 1500mL | 1个 |  |  |  |  | 其他/杂项 | SY/7494-2020附录A
995 | 螺旋接地线 | 2.5mm2，20cm绕圈 | 1个 | / |  |  |  | 其他/杂项
996 | 铝板 | 150mm×70mm×1mm | 1块 | / |  |  |  | 其他/杂项 | /
997 | 铝板 | 直径100mm（中间带孔） | 1块 | / |  |  |  | 其他/杂项
998 | 氯丁橡胶 | 20mm×50mm×2mm | 1块 | / |  |  |  | 其他/杂项 | 符合GB/T 23436-2009
999 | 滤膜过滤器 | ∮50mm，孔径0.45μm，100张/盒 | 1盒 | / |  |  |  | 其他/杂项 | /
1000 | 马口铁板 | 120mm×50mm×0.2mm | 1块 | / |  |  |  | 其他/杂项 | /
1001 | 毛巾 | / | 1条 | / |  |  |  | 其他/杂项 | /
1002 | 美工刀 | / | 1个 | / |  |  |  | 其他/杂项 | /
1003 | 美工刀刀片 | 0.6×18×100mm | 1片 | / |  |  |  | 其他/杂项
1004 | 孟氏洗瓶 | 500ml | 1个 | / |  |  |  | 其他/杂项 | /
1005 | 棉麻细绳 | / | 1个 | / |  |  |  | 其他/杂项 | /
1006 | 磨光材料（砂纸） | P150 | 1张 | 105um碳化硅或氧化铝砂纸 |  |  |  | 其他/杂项 | 符合GB/T5096-2017 标准5.2要求
1007 | 磨光材料（砂纸） | P220 | 1张 | 65um碳化硅或氧化铝砂纸 |  |  |  | 其他/杂项 | 符合GB/T5096-2017 标准5.2要求
1008 | 抹布 | 10张/捆 | 1捆 | 无 |  |  |  | 其他/杂项
1009 | 钠基膨润土 | / | 1个 | / |  |  |  | 其他/杂项 | /
1010 | 耐高温封口膜 | / | 1卷 | / |  |  |  | 其他/杂项
1011 | 耐水砂纸 | 100# | 1张 | / |  |  |  | 其他/杂项 | /
1012 | 耐水砂纸 | 200# | 1张 | / |  |  |  | 其他/杂项 | /
1013 | 耐水砂纸 | 400# | 1张 | / |  |  |  | 其他/杂项 | /
1014 | 耐酸碱防滑防水低筒靴 | 37码*3 36码*1 | 1双 | / |  |  |  | 其他/杂项
1015 | 耐酸碱乳胶手套 | / | 1双 | / |  |  |  | 其他/杂项 | /
1016 | 内衬管 | ≥100个/包 | 1包 | 2mL进样瓶用 |  |  |  | 其他/杂项 | /
1017 | 尼龙毛刷 | 4号（毛宽290mm） | 1个 | 无 |  |  |  | 其他/杂项
1018 | 尼龙毛刷 | 12号（毛宽77mm） | 1个 | 无 |  |  |  | 其他/杂项
1019 | 尼龙线 | 1mm，≥140米/卷 | 1卷 | / |  |  |  | 其他/杂项 | /
1020 | 凝点1号温度计（内标式） | GB-31，-80℃～60℃，精度1℃ | 1支 | / |  |  |  | 其他/杂项 | 需计量
1021 | 耦合剂 | 100ml/瓶 | 1瓶 | 无 |  |  |  | 其他/杂项 | 适用于超声测厚仪
1022 | 爬电距离测试卡 | / | 1套 | / |  |  |  | 其他/杂项 | 符合GB/T 16842-2016标准要求
1023 | 排笔刷 | 16号管 | 1支 | / |  |  |  | 其他/杂项 | /
1024 | 抛光布(短绒绒布) | Φ250 50张/捆 | 1捆 | 无 |  |  |  | 其他/杂项
1025 | 抛光布(羊毛织物） | Φ250 50张/捆 | 1捆 | 无 |  |  |  | 其他/杂项
1026 | 配套美工刀刀片 | / | 1个 | / |  |  |  | 其他/杂项 | /
1027 | 喷砂钢板 | 150mm×70mm×5mm | 1块 | / |  |  |  | 其他/杂项 | /
1028 | 盆子 | 直径50cm | 1个 | / |  |  |  | 其他/杂项
1029 | 批头套装 | 配合电起子使用，44件套 | 1套 | / |  |  |  | 其他/杂项
1030 | 皮卷尺 | 15米 | 1把 | / |  |  |  | 其他/杂项
1031 | 皮脂污布（JB-03） | 5块/袋 | 1袋 | / |  |  |  | 其他/杂项 | /
1032 | 漂洗器（蔬果离水器或蔬果脱水器） | 外筐上缘直径26cm±3cm，高17cm±2cm | 1个 | / |  |  |  | 其他/杂项 | /
1033 | 平板车 | 无 | 1辆 | / |  |  |  | 其他/杂项
1034 | 平板拖把 | 90cm | 1个 | / |  |  |  | 其他/杂项
1035 | 漆刷 | / | 1个 | / |  |  |  | 其他/杂项 | /
1036 | 气瓶柜 | / | 1个 | / |  |  |  | 其他/杂项 | /
1037 | 气体扩散管 | / | 1只 | 扩散头用砂芯玻璃制作，管径用耐热玻璃制作 |  |  |  | 其他/杂项 | 符合SH/T 0085-1991标准中图2要求
1038 | 气体转子流量计 | LZB-6型 1～10ml/min | 1个 | / |  |  |  | 其他/杂项 | /
1039 | 气相色谱洗针瓶 | 瓶高约5cm，预开口瓶盖直径约2cm | 1个 | / |  |  |  | 其他/杂项
1040 | 气相色谱仪ALS 进样针 | / | 1个 | 适用安捷伦气相色谱仪7890A，10 µL，固定式针头，针规23-26s/针长度42mm/锥形针尖，PTFE头推杆 |  |  |  | 其他/杂项 | /
1041 | 气相柱螺帽 | 适用安捷伦气相色谱仪 | 1个 | / |  |  |  | 其他/杂项 | /
1042 | 气压式喷水壶 | 2L | 1个 | 无 |  |  |  | 其他/杂项
1043 | 千分尺 | 0-25mm | 1个 | 0.001mm |  |  |  | 其他/杂项
1044 | 强力粘胶挂钩 | 2个/包 | 1包 | / |  |  |  | 其他/杂项 | /
1045 | 切割片 | 140*1.8*62*48T | 1片 | 无 |  |  |  | 其他/杂项 | 适用于中岛铂川金属切管机
1046 | 取样塑料瓶 | 500ml | 1个 | / |  |  |  | 其他/杂项 | /
1047 | 去污百洁布 | 15cm×10cm | 1块 | 涤纶、金刚砂材质 |  |  |  | 其他/杂项 | /
1048 | 去污粉 | 250g/瓶 | 1瓶 | / |  |  |  | 其他/杂项 | /
1049 | 全脸防护面罩 | 不起雾、绑带调节、耐酸碱，有进出气口 | 1个 | / |  |  |  | 其他/杂项
1050 | 热电偶 | 焊点式，K型 | 1个 | / |  |  |  | 其他/杂项
1051 | 热延伸架子 | 外形尺寸（长×宽×高）400mm×250mm×405mm | 1个 | 不锈钢、6工位 |  |  |  | 其他/杂项 | 带计量
1052 | 人工污垢 | / | 1瓶 | / |  |  |  | 其他/杂项 | QB/T 4314-2023
1053 | 人工油污 | / | 1瓶 | / |  |  |  | 其他/杂项 | QB/T 2117-1995
1054 | 乳胶管 | 6*9 10米/根 | 1根 | 无 |  |  |  | 其他/杂项
1055 | 软化点配套 | 钢球：直径（9.53±0.10）mm，质量（3.50±0.05）g； 承受环：材质为黄铜； 球心定位器：材质为黄铜 | 1套 | / |  |  |  | 其他/杂项
1056 | 软毛刷 | / | 1支 | / |  |  |  | 其他/杂项
1057 | 软纸 | / | 1张 | / |  |  |  | 其他/杂项 | /
1058 | 软质聚氯乙烯树脂塑料试片 | 20mm×50mm×2mm | 1块 | / |  |  |  | 其他/杂项 | 符合GB/T 23436-2009
1059 | 三角瓶刷 | 2L | 1个 | / |  |  |  | 其他/杂项 | /
1060 | 扫把簸箕套装组合 | / | 1套 | / |  |  |  | 其他/杂项
1061 | 扫地笤帚套装 | 中号24cm宽 | 1套 | 不锈钢杆 |  |  |  | 其他/杂项
1062 | 扫帚 | 无 | 1把 | 无 |  |  |  | 其他/杂项 | /
1063 | 砂浆块 | 70mm×70mm×20mm，质量为220g±10g | 1块 | / |  |  |  | 其他/杂项 | /
1064 | 砂轮 | Φ400*75*40 | 1片 | 氧化铝 |  |  |  | 其他/杂项 | 适用于GM-3光谱磨样机
1065 | 砂轮片 | Φ150*25*32 | 1片 | 棕刚玉 |  |  |  | 其他/杂项 | 适用于台式砂轮机
1066 | 砂轮片 | Φ150*25*32 | 1片 | 白刚玉 |  |  |  | 其他/杂项 | 适用于台式砂轮机
1067 | 砂轮片 | Φ250*2*32mm | 1片 |  |  |  |  | 其他/杂项 | 适用于Q-3A金相切割机
1068 | 砂纸 | 320A | 1张 | / |  |  |  | 其他/杂项 | /
1069 | 砂纸 | 400A | 1张 | / |  |  |  | 其他/杂项 | /
1070 | 升降台 | / | 1个 | / |  |  |  | 其他/杂项 | 符合GB/T23993-2009
1071 | 生料带 | 10卷/包 | 1包 | 无 |  |  |  | 其他/杂项
1072 | 十字起子 | 全长20mm | 1个 | / |  |  |  | 其他/杂项
1073 | 石英比色皿 | 1cm，2个/盒 | 1盒 | / |  |  |  | 其他/杂项 | /
1074 | 石英比色皿 | 5mm，2个/盒 | 1盒 | / |  |  |  | 其他/杂项 | /
1075 | 石英坩埚 | 150ml | 1个 | / |  |  |  | 其他/杂项 | /
1076 | 石英坩埚 | 100ml | 1个 | / |  |  |  | 其他/杂项 | /
1077 | 石英管 | 长470mm，直径（粗）32mm，材质：石英 | 1个 | / |  |  |  | 其他/杂项 | 满足SY/T 7329-2016要求
1078 | 石英砂 | 30～40目、40～60目、60～80目、80～100目 | 1瓶 | / |  |  |  | 其他/杂项
1079 | 石英样品舟（Quartz sample boats） | 适应于DMA-80测汞仪Part.No.DMA8347 | 1套 | / |  |  |  | 其他/杂项
1080 | 实验筛 | 1.40mm，φ200mm×50mm | 1个 | 耐高温 薄 |  |  |  | 其他/杂项 | /
1081 | 实验室搪瓷盘（不用带盖） | 25×30×3.5 | 1个 | / |  |  |  | 其他/杂项
1082 | 食品袋 | 20*30cm | 1个 | / |  |  |  | 其他/杂项 | /
1083 | 食品袋 | 26*42cm | 1个 | / |  |  |  | 其他/杂项 | /
1084 | 食品袋 | 32*51cm | 1个 | / |  |  |  | 其他/杂项 | /
1085 | 试管刷 | 大号、中号、长、短 | 1把 | 无 |  |  |  | 其他/杂项
1086 | 试片固定器 | / | 1个 | / |  |  |  | 其他/杂项 | 符合GB/T 23437附录G要求
1087 | 试验筛 | 方孔3.15mm、1.40mm、0.50mm，直径60mm | 1套 | / |  |  |  | 其他/杂项
1088 | 手持砂轮切割片 | 107*1.2*16 | 1片 | 无 |  |  |  | 其他/杂项 | 适用于手持砂轮机
1089 | 数控车刀垫片 | 15*69 | 1片 | 厚度0.4 1.2 1.5 2.5 |  |  |  | 其他/杂项
1090 | 双口烧瓶+配套分液漏斗 | 烧瓶500ml，漏斗50ml，两口瓶口径24 | 1套 | / |  |  |  | 其他/杂项 | 符合GB/T 11200.1-2006
1091 | 双连球 | / | 1个 | / |  |  |  | 其他/杂项 | /
1092 | 双头电炉 | / | 1个 | / |  |  |  | 其他/杂项 | /
1093 | 水浴锅 | 六联，精度0.1℃ | 1个 | / |  |  |  | 其他/杂项
1094 | 松木板 | 200长×200宽×10高mm | 1个 | / |  |  |  | 其他/杂项 | 符合GB/T 5169.11-2017标准要求
1095 | 塑料刻度量杯 | 100mL | 1个 | / |  |  |  | 其他/杂项 | /
1096 | 塑料刻度量杯 | 200mL | 1个 | / |  |  |  | 其他/杂项 | /
1097 | 塑料刻度量杯 | 300mL | 1个 | / |  |  |  | 其他/杂项 | /
1098 | 塑料刻度量杯 | 500mL | 1个 | / |  |  |  | 其他/杂项 | /
1099 | 塑料刻度量杯 | 1000mL | 1个 | / |  |  |  | 其他/杂项 | /
1100 | 塑料刻度量杯 | 2000mL | 1个 | / |  |  |  | 其他/杂项 | /
1101 | 塑料量杯（带把手） | 1000mm、2000ml | 1个 | 无 |  |  |  | 其他/杂项
1102 | 塑料量筒 | 500mL | 1个 | / |  |  |  | 其他/杂项 | /
1103 | 塑料量筒 | 1000mL | 1个 | / |  |  |  | 其他/杂项 | /
1104 | 塑料量筒 | 250mL | 1个 | / |  |  |  | 其他/杂项 | /
1105 | 塑料容量瓶 | 100mL | 1个 | 塑料 |  |  |  | 其他/杂项 | /
1106 | 塑料容量瓶 | 500mL | 1个 | 塑料 |  |  |  | 其他/杂项 | /
1107 | 塑料容量瓶 | 1000mL | 1个 | 塑料 |  |  |  | 其他/杂项 | /
1108 | 塑料烧杯 | 50mL | 1个 | 塑料 |  |  |  | 其他/杂项 | /
1109 | 塑料烧杯 | 100mL | 1个 | 塑料 |  |  |  | 其他/杂项 | /
1110 | 塑料烧杯 | 250mL | 1个 | 塑料 |  |  |  | 其他/杂项 | /
1111 | 塑料试剂瓶 | / | 1个 | 100ml |  |  |  | 其他/杂项 | /
1112 | 塑料桶 | 10L | 1个 | / |  |  |  | 其他/杂项 | /
1113 | 塑料洗脸盆 | 33cm | 1个 | / |  |  |  | 其他/杂项 | /
1114 | 酸洗石棉 | 500g/瓶 | 1瓶 | / |  |  |  | 其他/杂项 | /
1115 | 羧甲基纤维素 | DS=0.7 ，200-500mPa.s，100g | 1瓶 | / |  |  |  | 其他/杂项
1116 | 台虎钳 | 加重 40斤 | 1个 | 无 |  |  |  | 其他/杂项
1117 | 碳黑污布（JB-01） | 5块/袋 | 1袋 | / |  |  |  | 其他/杂项 | /
1118 | 天然橡胶 | 20mm×50mm×2mm | 1块 | / |  |  |  | 其他/杂项 | 符合GB/T 23436-2009
1119 | 铁钴比色计 | 1～18号 | 1套 | / |  |  |  | 其他/杂项
1120 | 铜箔胶带 | 宽度5cm | 1卷 | / |  |  |  | 其他/杂项
1121 | 铜箔胶带 | 宽度8cm | 1卷 | / |  |  |  | 其他/杂项
1122 | 透明胶带 | 宽度60mm | 1卷 | / |  |  |  | 其他/杂项
1123 | 涂刷型强力脱漆剂 | YH-370 25kg/桶 | 1瓶 | 无 |  |  |  | 其他/杂项
1124 | 拖把 | 无 | 1把 | 无 |  |  |  | 其他/杂项 | /
1125 | 外圆车刀 | YS8 12方90度正刀 | 1个 | 无 |  |  |  | 其他/杂项
1126 | 微量进样器 | 100ul | 1个 | / |  |  |  | 其他/杂项 | /
1127 | 微量进样器 | 50uL | 1支 | / |  |  |  | 其他/杂项
1128 | 卫生纸 | ≥1.5kg/提，10卷/提 | 1提 | / |  |  |  | 其他/杂项 | /
1129 | 温度计 | 0-50℃ | 1个 | 0.1℃ |  |  |  | 其他/杂项
1130 | 温度计 | 0-100℃ | 1个 | 1℃ |  |  |  | 其他/杂项
1131 | 温度计 | 0-200℃ | 1个 | 1℃ |  |  |  | 其他/杂项
1132 | 温度计 | 0-300℃ | 1个 | 1℃ |  |  |  | 其他/杂项
1133 | 温度计 | 20～150℃ | 1支 | 0.5℃ |  |  |  | 其他/杂项 | 需计量，适用于SYP1002B-Ⅳ石油产品闪点试验器
1134 | 温度计 | 110～-5℃ | 1支 | 0.5℃ |  |  |  | 其他/杂项 | /
1135 | 温湿度计 | 带计量 | 1个 | / |  |  |  | 其他/杂项
1136 | 文件夹夹板 | A4 | 1个 | / |  |  |  | 其他/杂项
1137 | 钨粒 | 1000g/瓶 | 1瓶 | 40目 |  |  |  | 其他/杂项 | 适用于HW2000型高频红外碳硫仪
1138 | 无石棉纤维水泥平板 | 430mm×150mm×6mm | 1块 | / |  |  |  | 其他/杂项 | 符合GB/T 9756-2018标准要求
1139 | 无石棉纤维水泥平板 | 200mm×150mm×6mm | 1块 | / |  |  |  | 其他/杂项 | 符合GB/T 9756-2018标准要求
1140 | 无石棉纤维水泥平板 | 150mm×70mm×4mm | 1块 | / |  |  |  | 其他/杂项 | 符合GB/T 9756-2018标准要求
1141 | 物流记号笔 | 黑色 | 1个 | / |  |  |  | 其他/杂项 | /
1142 | 吸耳球 | 中号 | 1个 | 材料厚实，回弹好 |  |  |  | 其他/杂项 | /
1143 | 锡箔纸 | 30cm*10um*60m，20米/卷 | 1卷 | / |  |  |  | 其他/杂项 | /
1144 | 洗耳球 | 大号、中号、小号 | 1个 | 无 |  |  |  | 其他/杂项
1145 | 洗洁精 | 2kg/桶 | 1桶 | 无 |  |  |  | 其他/杂项
1146 | 洗瓶 | 500mL | 1个 | / |  |  |  | 其他/杂项 | /
1147 | 洗手液 | 500ml/瓶 | 1瓶 | 无 |  |  |  | 其他/杂项
1148 | 细河沙 | / | 1包 | / |  |  |  | 其他/杂项 | /
1149 | 纤维增强树脂切割砂轮片 | 400*3.2*32 | 1片 | 无 |  |  |  | 其他/杂项
1150 | 显微镜擦镜纸 | 300张/盒 | 1盒 | / |  |  |  | 其他/杂项
1151 | 线切割钼丝 | 0.18mm 2000米/盒 | 1盒 | 无 |  |  |  | 其他/杂项 | 适用于线切割机床
1152 | 线切割配件高凸嘴水板（磁性） | 50mm×50mm | 1个 | 无 |  |  |  | 其他/杂项
1153 | 线切割配件黑色喷水板（磁性） | 50mm×50mm | 1个 | 无 |  |  |  | 其他/杂项
1154 | 线切割乳化液 | DX-1 25kg/桶 | 1桶 | 无 |  |  |  | 其他/杂项 | 适用于线切割机床工作液
1155 | 橡胶塞 | 13号、11号、10号、8号、5号 | 1个 | / |  |  |  | 其他/杂项 | /
1156 | 橡胶塞打孔器 | / | 1个 | / |  |  |  | 其他/杂项 | /
1157 | 橡胶塞子 | 2号、3号、4号 | 1个 | 无 |  |  |  | 其他/杂项
1158 | 橡皮筋 | 50个/包 | 1包 | / |  |  |  | 其他/杂项 | /
1159 | 小型固体粉碎机 | 50g | 1个 | / |  |  |  | 其他/杂项 | /
1160 | 斜嘴钳 | 6英寸 | 1个 | / |  |  |  | 其他/杂项
1161 | 溴甲酚紫（指示剂） | ≥98% | 1瓶 | / |  |  |  | 其他/杂项
1162 | 蓄电池 |  | 1个 | 12V，7AH |  |  |  | 其他/杂项
1163 | 蓄电池 |  | 1个 | 12V，100AH |  |  |  | 其他/杂项
1164 | 蓄电池 |  | 1个 | 12V，65AH |  |  |  | 其他/杂项
1165 | 旋转式真空泵 | VP-1 | 1个 | 无 |  |  |  | 其他/杂项
1166 | 旋转拖把 | / | 1个 | / |  |  |  | 其他/杂项 | /
1167 | 漩涡振荡器 |  | 1个 | 样品前处理 |  |  |  | 其他/杂项
1168 | 压力表 | 内径1.4cm，（0～0.25）MPa | 1个 | / |  |  |  | 其他/杂项 | 需计量
1169 | 压力表 | 内径1.0cm，（0～0.7）MPa | 1个 | / |  |  |  | 其他/杂项 | 需计量
1170 | 压力软管 | 内径10mm | 1米 | / |  |  |  | 其他/杂项
1171 | 哑铃刀 | 4mm×75mm | 1个 | / |  |  |  | 其他/杂项 | 符合GB/T 2951.11-2008标准要求
1172 | 哑铃刀 | 4mm×50mm | 1个 | / |  |  |  | 其他/杂项 | 符合GB/T 2951.11-2008标准要求
1173 | 岩心 | 长度4-5cm，直径2.5cm，空气渗透率为0.5mD-1.0mD | 1个 | / |  |  |  | 其他/杂项
1174 | 研磨机 | 不锈钢内壁，可水洗 | 1个 | / |  |  |  | 其他/杂项
1175 | 羊毛排笔刷 | 14管 | 1个 | / |  |  |  | 其他/杂项
1176 | 氧燃烧瓶（整套） | 500mL | 1套 | / |  |  |  | 其他/杂项
1177 | 样品瓶 | 2000ml，光口带内盖 | 1个 | / |  |  |  | 其他/杂项 | /
1178 | 样品瓶 | 500ml，光口带内盖 | 1个 | / |  |  |  | 其他/杂项 | /
1179 | 液相色谱柱 | T3 C18 2.1mm×150mm，i.d.5.0μm | 1盒 | / |  |  |  | 其他/杂项
1180 | 液压油 | 4L/桶 | 1桶 | / |  |  |  | 其他/杂项
1181 | 一次无菌注射器带针 | 1 mL，100支/盒 | 1盒 | / |  |  |  | 其他/杂项 | /
1182 | 一次性丁腈手套加长 | M/L/XL，50只/包 | 1包 | / |  |  |  | 其他/杂项
1183 | 一次性刻度塑料滴管 | 5ml | 1个 | 无 |  |  |  | 其他/杂项
1184 | 一次性筷子（加长） | 长度≥30cm，50双/包 | 1包 | / |  |  |  | 其他/杂项 | /
1185 | 一次性尿杯 | 250个/包 | 1包 | / |  |  |  | 其他/杂项 | /
1186 | 一次性食品用透明塑料碗（带盖） | 450mL，≥50个/包 | 1包 | / |  |  |  | 其他/杂项
1187 | 一次性食品用透明塑料碗（带盖） | 500mL，≥50个/包 | 1包 | / |  |  |  | 其他/杂项
1188 | 一次性食品用透明塑料碗（带盖） | 300mL，≥50个/包 | 1包 | / |  |  |  | 其他/杂项
1189 | 一次性塑料杯 | 150mL，≥50个/包 | 1包 | / |  |  |  | 其他/杂项 | /
1190 | 一次性塑料杯 | 300mL，≥50个/包 | 1包 | / |  |  |  | 其他/杂项 | /
1191 | 一次性塑料滴管 | 5mL，≥50个/包 | 1包 | / |  |  |  | 其他/杂项 | /
1192 | 一次性塑料滴管 | 3mL，≥50个/包 | 1包 | / |  |  |  | 其他/杂项 | /
1193 | 一次性塑料滴管 | 2mL，≥50个/包 | 1包 | / |  |  |  | 其他/杂项 | /
1194 | 一次性塑料滴管 | 1mL，≥50个/包 | 1包 | / |  |  |  | 其他/杂项 | /
1195 | 一次性塑料漏斗 | 直径75mm，≥50个/包 | 1包 | / |  |  |  | 其他/杂项 | /
1196 | 一次性塑料瓶 | 100mL，≥50个/包 | 1包 | 最小刻度5mL刻度 |  |  |  | 其他/杂项 | /
1197 | 一次性塑料移液管 | 10mL，≥50个/包 | 1包 | / |  |  |  | 其他/杂项 | /
1198 | 一次性塑料移液管 | 25mL，≥50个/包 | 1包 | / |  |  |  | 其他/杂项 | /
1199 | 一次性医用外科口罩 | 10个/包，独立包装 | 1包 | / |  |  |  | 其他/杂项
1200 | 一次性纸杯 | 200mL，≥50个/包 | 1包 | / |  |  |  | 其他/杂项 | /
1201 | 一次性纸碗 | 大，100个/包 | 1包 | / |  |  |  | 其他/杂项 | /
1202 | 一次性注射器 | 10mL，50支/盒 | 1盒 | 无 |  |  |  | 其他/杂项 | /
1203 | 一次性注射器 | 2mL，100支/盒 | 1盒 | 无 |  |  |  | 其他/杂项 | /
1204 | 一级灰口铸铁 | 50mm×50mm×3mm | 1块 | / |  |  |  | 其他/杂项 | 符合GB/T 6144-2010标准
1205 | 一级灰口铸铁 | φ35*20mm | 1块 | / |  |  |  | 其他/杂项 | 符合GB/T 6144-2010标准
1206 | 一字起子 | 全长20mm | 1个 | / |  |  |  | 其他/杂项
1207 | 一字起子 | 全长30mm | 1个 | / |  |  |  | 其他/杂项
1208 | 医用高效切片石蜡 | / | 1盒 | / |  |  |  | 其他/杂项 | 符合SY/T 6300-2009标准要求
1209 | 医用帽子 | ≥50个/包 | 1包 | / |  |  |  | 其他/杂项
1210 | 医用纱布 | 12*600cm，50米/卷 | 1卷 | / |  |  |  | 其他/杂项 | /
1211 | 医用纱布 | 6*600cm，100米/卷 | 1卷 | / |  |  |  | 其他/杂项 | /
1212 | 医用纱布 | 8*600cm，100米/卷 | 1卷 | / |  |  |  | 其他/杂项 | /
1213 | 医用纱布 | 10*600cm，100米/卷 | 1卷 | / |  |  |  | 其他/杂项 | /
1214 | 医用脱脂棉 | 甲级；500g/包 | 1包 | / |  |  |  | 其他/杂项 | /
1215 | 医用小推车 | / | 1个 | / |  |  |  | 其他/杂项 | /
1216 | 移液枪 | 量程1-10μL | 1把 |  |  |  |  | 其他/杂项 | 需计量
1217 | 移液枪 | 量程20-200μL | 1把 |  |  |  |  | 其他/杂项 | 需计量
1218 | 移液枪 | 量程100-1000μL | 1把 |  |  |  |  | 其他/杂项 | 需计量
1219 | 移液枪 | 量程1000-5000μL | 1把 |  |  |  |  | 其他/杂项 | 需计量
1220 | 移液枪 | 量程2-10mL | 1把 |  |  |  |  | 其他/杂项 | 需计量
1221 | 移液枪滤芯 | 20个/盒 | 1盒 | 50ml |  |  |  | 其他/杂项 | /
1222 | 移液枪头 | 100uL，≥50个/包 | 1包 | / |  |  |  | 其他/杂项 | /
1223 | 移液枪头 | 10mL，≥50个/包 | 1包 | / |  |  |  | 其他/杂项 | /
1224 | 移液枪头 | 1mL，≥50个/包 | 1包 | / |  |  |  | 其他/杂项 | /
1225 | 移液枪头 | 200uL，≥50个/包 | 1包 | / |  |  |  | 其他/杂项 | /
1226 | 移液枪头 | 5mL，≥50个/包 | 1包 | / |  |  |  | 其他/杂项 | /
1227 | 移液枪头 | 10uL，≥50个/包 | 1包 | / |  |  |  | 其他/杂项
1228 | 乙炔气体吸收管 | / | 1个 | / |  |  |  | 其他/杂项
1229 | 银箔 | 厚度0.06mm | 1片 | 纯度Ag≥99.99% |  |  |  | 其他/杂项 | 符合GB 4706.1-2009标准要求
1230 | 饮料瓶空瓶 | 透明 500mL | 1个 | / |  |  |  | 其他/杂项
1231 | 硬质合金圆锯片 | 10″×120T | 1片 | 无 |  |  |  | 其他/杂项 | 适用于东城J1X-FF07-255斜切割机
1232 | 硬质合金钻头 | Φ4、Φ5、Φ6、Φ8、Φ10，≥5个/盒 | 1盒 | 无 |  |  |  | 其他/杂项
1233 | 油漆笔 | 白色 | 1支 | 无 |  |  |  | 其他/杂项
1234 | 游标卡尺 | 0-150mm | 1个 | 0.001mm |  |  |  | 其他/杂项 | 带计量
1235 | 有机蒸汽滤毒盒A1 | 型号：3M6001CN，2个/套 | 1套 | / |  |  |  | 其他/杂项
1236 | 粘胶去除剂 | 450ml/瓶 | 1瓶 | 无 |  |  |  | 其他/杂项
1237 | 长方形透明样品盒（含盖） | 14.5cm×8.8cm×4cm | 1个 | / |  |  |  | 其他/杂项
1238 | 折叠平板车 | 100cm×60cm | 1辆 | / |  |  |  | 其他/杂项
1239 | 针式过滤器 | ≥100个/包 | 1包 | Φ13mm，有机系，0.45μm |  |  |  | 其他/杂项 | /
1240 | 针式过滤器 | ≥100个/包 | 1包 | Φ13mm，水系，0.45μm |  |  |  | 其他/杂项 | /
1241 | 针式过滤器 | ≥100个/包 | 1包 | Φ13mm，有机系，0.22μm |  |  |  | 其他/杂项 | /
1242 | 针式过滤器 | ≥100个/包 | 1包 | Φ13mm，水系，0.22μm |  |  |  | 其他/杂项 | /
1243 | 真空泵专用油 | 5L/瓶 | 1瓶 | / |  |  |  | 其他/杂项 | /
1244 | 真空干燥器 | 带三通玻璃考克，配旋片式真空泵一台 | 1套 | / |  |  |  | 其他/杂项
1245 | 真空脂 | / | 1个 | / |  |  |  | 其他/杂项 | /
1246 | 正辛烷 | 500mL/瓶 | 1瓶 | 分析纯 |  |  |  | 其他/杂项 | /
1247 | 直纹桦木试片 | 含水率8%～15%， 密度500kg/cm3～800kg/cm3，尺寸：70mm×25mm×10mm | 1片 | / |  |  |  | 其他/杂项
1248 | 直纹桦木试片 | 含水率8%～15%， 密度500kg/cm3～800kg/cm3，尺寸：35mm×25mm×10mm | 1片 | / |  |  |  | 其他/杂项
1249 | 中号磁子 | 3cm | 1个 | / |  |  |  | 其他/杂项 | /
1250 | 重型美工刀 | / | 1个 | / |  |  |  | 其他/杂项
1251 | 注射器 | 10mL配10cm长针头 | 1个 | / |  |  |  | 其他/杂项
1252 | 锥形瓶（配钠石灰管的胶塞） | 500mL | 1套 | / |  |  |  | 其他/杂项
1253 | 紫铜 | 25mm×50mm×3mm | 1块 | / |  |  |  | 其他/杂项 | 符合GB/T 5213标准
1254 | 紫铜 | 50mm×50mm×3mm | 1块 | / |  |  |  | 其他/杂项 | 符合GB/T 5213标准
1255 | 紫外护目眼镜 | / | 1个 | / |  |  |  | 其他/杂项
1256 | 自动剥线钳 | / | 1个 | / |  |  |  | 其他/杂项
1257 | 自动石油产品蒸馏试验器配套硼硅酸盐玻璃量筒 | 100mL/支，适配安东帕ADU5 | 1支 | 含测量管、金属底座、O型圈 |  |  |  | 其他/杂项
1258 | 自封袋 | 180×250mm，100个/包 | 1包 | / |  |  |  | 其他/杂项 | /
1259 | 自封袋 | 100×150mm，100个/包 | 1包 | / |  |  |  | 其他/杂项
1260 | 自封袋 | 240×340mm，100个/包 | 1包 | / |  |  |  | 其他/杂项
1261 | 自封袋 | 120×170mm，100个/包 | 1包 |  |  |  |  | 其他/杂项 | /
1262 | 自封袋 | 22×32，100个/包 | 1包 | / |  |  |  | 其他/杂项
1263 | 自吸过滤式防毒面具（全面罩） | 中号 | 1个 | / |  |  |  | 其他/杂项
1264 | 钻井液试验配浆用膨润土 | 25kg/桶 | 1桶 | / |  |  |  | 其他/杂项 | 符合SY/T 5490-2016
1265 | 钻井液用滤纸 | Φ90mm，LTP，NO:987 | 1盒 | / |  |  |  | 其他/杂项
1266 | 气相毛细管色谱柱 | 30m*0.25mm*0.25μm | 1支 | 固定相：（5%-苯基）-甲基聚硅氧烷；适用于安捷伦气相色谱仪7890A、7890B，熔融石英毛细管色谱柱；适用于7英寸柱架，温度范围：-60℃到325℃/350℃。 |  |  |  | 色谱分析柱 | /
1267 | 气相毛细管色谱柱 | 30m*0.32mm*0.25μm | 1支 | 固定相：（5%-苯基）-甲基聚硅氧烷；适用于安捷伦气相色谱仪7890A、7890B，熔融石英毛细管色谱柱；适用于7英寸柱架，温度范围：-60℃到325℃/350℃。 |  |  |  | 色谱分析柱 | /
1268 | 气相毛细管色谱柱 | 60m*0.32mm*0.25μm | 1支 | 固定相：（5%-苯基）-甲基聚硅氧烷；适用于安捷伦气相色谱仪7890A、7890B，熔融石英毛细管色谱柱；适用于7英寸柱架，温度范围：-60℃到325℃/350℃。 |  |  |  | 色谱分析柱 | /
1269 | 气相毛细管色谱柱 | 30m*0.25mm*0.25μm | 1支 | 固定相：聚二甲基硅氧烷；适用于安捷伦气相色谱仪7890A、7890B，熔融石英毛细管色谱柱；适用于7英寸柱架，温度范围：-60℃到325℃/350℃。 |  |  |  | 色谱分析柱 | /
1270 | 气相毛细管色谱柱 | 30m*0.32mm*0.25μm | 1支 | 固定相：（ 14%-氰丙基-苯基）-甲基聚硅氧烷；适用于安捷伦气相色谱仪7890A、7890B，熔融石英毛细管色谱柱；适用于7英寸柱架，温度范围：-20℃到280℃/300℃。 |  |  |  | 色谱分析柱 | /
1271 | 气相毛细管色谱柱 | 30m*0.25mm*0.25μm | 1支 | 固定相：（14%氰丙基/苯基）-86%甲基聚硅氧烷；适用于安捷伦气相色谱-质谱联用仪，熔融石英毛细管色谱柱；适用于7英寸柱架，温度范围：-20℃到280℃/300℃。 |  |  |  | 色谱分析柱 | /
1272 | 气相毛细管色谱柱 | 25m*0.25mm*0.20μm | 1支 | 固定相：100%化学键合聚乙二醇；适用于安捷伦气相色谱仪7890A、7890B，熔融石英毛细管色谱柱；适用于7英寸柱架，温度范围：20℃到200℃/225℃。 |  |  |  | 色谱分析柱 | /
1273 | 气相毛细管色谱柱 | 30m*0.25mm*0.25μm | 1支 | 固定相：（5%-苯基）-甲基聚硅氧烷；适用于安捷伦气相色谱-质谱联用仪，熔融石英毛细管色谱柱；适用于7英寸柱架，温度范围：-60℃到325℃/350℃。 |  |  |  | 色谱分析柱 | /
1274 | 气相毛细管色谱柱 | 30m*0.25mm*0.25μm | 1支 | 固定相： 聚乙二醇；适用于安捷伦气相色谱仪7890A、7890B，熔融石英毛细管色谱柱；适用于7英寸柱架，温度范围：20℃到250℃/260℃ 。 |  |  |  | 色谱分析柱 | /
1275 | 气相毛细管色谱柱 | 60m*0.25mm*0.25μm | 1支 | 固定相： 聚乙二醇；适用于安捷伦气相色谱仪7890A、7890B，熔融石英毛细管色谱柱；适用于7英寸柱架，温度范围：40℃至260/270℃。 |  |  |  | 色谱分析柱 | /
1276 | 气相毛细管色谱柱 | 60m*0.25mm*0.25μm | 1支 | 固定相： 硝基对苯二甲酸改性聚乙二醇；适用于安捷伦气相色谱仪7890A、7890B，熔融石英毛细管色谱柱；适用于7英寸柱架，温度范围：40℃至250℃。 |  |  |  | 色谱分析柱 | /
1277 | 气相色谱毛细柱 | 30m*0.25mm*0.25μm | 1支 | 固定相：聚乙二醇；适用于安捷伦气相色谱仪7890A、7890B，熔融石英毛细管色谱柱；适用于7英寸柱架，温度范围：20℃至250/260℃。 |  |  |  | 色谱分析柱 | /
1278 | 气相色谱毛细柱 | 60m*0.25mm*0.25μm | 1支 | 固定相：聚乙二醇；适用于安捷伦气相色谱仪7890A、7890B，熔融石英毛细管色谱柱；适用于7英寸柱架，温度范围：20℃至250/260℃。 |  |  |  | 色谱分析柱 | /
1279 | 气相色谱毛细柱 | 60m*0.32mm*1.8μm | 1支 | 固定相：6%氰丙基苯-94%二甲基聚硅氧烷；适用于安捷伦气相色谱仪7890A、7890B，熔融石英毛细管色谱柱；适用于7英寸柱架，温度范围：20℃至260℃。 |  |  |  | 色谱分析柱 | /
1280 | 气相色谱毛细柱 | 30m*0.320mm*20.0μm | 1支 | 固定相：聚苯乙烯-二乙烯基苯；适用于安捷伦气相色谱仪7890A、7890B，熔融石英毛细管色谱柱；适用于7英寸柱架，温度范围：-60℃到325℃/350℃。 |  |  |  | 色谱分析柱 | /
1281 | 气相色谱毛细柱 | 30m*0.25mm*1.4μm | 1支 | 固定相：6%氰丙基苯-94%二甲基聚硅氧烷；适用于安捷伦气相色谱仪7890A、7890B，熔融石英毛细管色谱柱；适用于7英寸柱架，温度范围：20℃至260℃。 |  |  |  | 色谱分析柱 | /
1282 | 气相色谱毛细柱 | 30m*0.25mm*0.25μm | 1支 | 固定相：100%二甲基聚硅氧烷；适用于安捷伦气相色谱仪7890A、7890B，熔融石英毛细管色谱柱；适用于7英寸柱架，温度范围：-60℃到325℃/350℃。 |  |  |  | 色谱分析柱 | /
1283 | 液相色谱柱 | C18，30*50mm，1.7μm | 1支 | / |  |  |  | 色谱分析柱 | /
1284 | 液相色谱柱 | C18，4.6*150mm，5μm | 1支 | / |  |  |  | 色谱分析柱 | /
1285 | 液相色谱柱 | C18，4.6*250mm，5μm | 1支 | / |  |  |  | 色谱分析柱 | /
1286 | 液相色谱柱 | C8，4.6*250mm，6μm | 1支 | / |  |  |  | 色谱分析柱 | /
1287 | 液相色谱柱 | 正向，4.6*250mm，5μm | 1支 | 填料：高纯度(≥99.995%) 多孔硅胶微球 |  |  |  | 色谱分析柱 | /
1288 | 水质测试瓶 | 7kg/箱 内容量：180支/箱 | 1箱 | 硫酸盐还原菌 |  |  |  | 生化试剂/培养基 | /
1289 | 水质测试瓶 | 7kg/箱 内容量：180支/箱 | 1箱 | 腐生菌 |  |  |  | 生化试剂/培养基 | /
1290 | 水质测试瓶 | 7kg/箱 内容量：180支/箱 | 1箱 | 铁细菌 |  |  |  | 生化试剂/培养基 | /
单价合计：
投标人（单位名称及公章）： 法定代表人/被授权人（签字或盖章）： 日 期： 年 月 日