## 表E.2.1 单位工程清单费用汇总表
单位工程清单费用汇总表
工程名称:客房装修 |  | 专业/标段：单独装饰工程 |  | 第 1 页 共 1 页
序号 | 项 目 名 称 |  | 金 额（元）
1 | 分部分项工程项目费 |  | 637896.25
1.1 | 其中:建筑工人社保费用 |  | 31519.78
2 | 措施项目费 |  | 56525.51
2.1 | 专业措施项目费 |  | 19215.12
2.1.1 | 其中:建筑工人社保费用 |  | 1718.66
2.2 | 通用措施费 |  | 37310.39
2.2.1 | 安全文明施工措施费 |  | 30769.5
2.2.2 | 冬雨季施工增加费 |  | 3175.8
2.2.3 | 夜间施工增加费 |  | 1051.59
2.2.4 | 二次搬运费 |  | 1388.1
2.2.5 | 测量放线定位复测费 |  | 925.4
3 | 其他项目费
3.1 | 暂列金额
3.2 | 专业工程暂估价
3.3 | 计日工
3.4 | 总承包服务费
3.4.1 | 发包人提供材料保管费
3.4.2 | 发包人发包专业工程的总承包服务费
3.5 | 优质工程增加费
3.6 | 智慧工地增加费
4 | 税前工程造价 |  | 694421.76
5 | 增值税 |  | 62497.96
6 | 单位工程造价 |  | 774654.97
| 地暖（含管道、保护层及垫层等）272.85m2 |  | 17735.25
合 计 |  |  | 774654.97

## 表E.3.1 分部分项工程项目清单计价表
分部分项工程项目清单计价表
工程名称：客房装修 |  |  | 专业/标段：单独装饰工程 |  |  |  |  | 第 1 页 共 68 页
序号 | 项目编码 | 项目名称 |  | 项目特征描述 | 计量单位 | 工程数量 | 金 额（元）
[7 empty] | 综合单价 |  | 合 价
|  | 豪华大床房A（2间） | [6 empty] | 74617.62
|  | 豪华大床房A | [6 empty] | 48524.43
1 | 010402001001 | 砌块墙 |  | 1.卫生间100mm轻体砖砌墙 （含墙体、地面植筋） 2.包含构造柱、圈梁的施工 3.其他未说明部分，详见相关资料及规范 | m3 | 3.87 | 478.76 |  | 1852.8
2 | 010402001002 | 砌块墙 |  | 1.客房隔墙200mm轻体砖砌墙 （含墙体、地面植筋） 2.包含构造柱、圈梁的施工 3.其他未说明部分，详见相关资料及规范 | m3 | 8.32 | 434.26 |  | 3613.04
3 | 011201001001 | 墙、柱面一般抹灰 |  | 1.隔墙1:2.5水泥砂浆抹平 2.厚度15mm 3.抹墙之前需润湿挂网格布 4.其他未说明部分，详见相关资料及规范 | m2 | 156.42 | 32.24 |  | 5042.98
4 | 011207001001 | 轻质隔墙 |  | 1.30mm镀锌钢架基础，面层石膏板 2.其他未说明部分，详见相关资料及规范 | m2 | 14.02 | 95.16 |  | 1334.14
分部分项工程项目清单计价表
工程名称：客房装修 |  |  | 专业/标段：单独装饰工程 |  |  |  |  | 第 2 页 共 68 页
序号 | 项目编码 | 项目名称 |  | 项目特征描述 | 计量单位 | 工程数量 | 金 额（元）
[7 empty] | 综合单价 |  | 合 价
5 | 010905003001 | 防水反梁（含植筋） |  | 1.混凝土反梁厚度同墙200高，门口出100高 2.原水泥地面凿毛并支模板 3.使用1φ6@400拉结筋，卡箍间距≤500mm，钢筋笼与楼地面采用植筋固定 4.包括原始卫生间门口反梁部分 5.其他未说明部分，详见相关资料及规范 | m | 10.74 | 51.78 |  | 556.12
6 | 010905003002 | 止水带 |  | 1.卫生间止水坎制作 2.其他未说明部分，详见相关资料及规范 | m | 9.14 | 79.31 |  | 724.89
7 | 011303002001 | 成品装饰口 |  | 1.400x400mm以内成品隐形检修口 2.其他未说明部分，详见相关资料及规范 | 个 | 2 | 60 |  | 120
8 | 011302001001 | 平面吊顶天棚 |  | 1.龙骨材料种类：不上人型轻钢龙骨，主龙骨间距800，50#副骨间距300mm 2.面层、基层材料种类：双层9.5mm纸面石膏板 3.其他未说明部分，详见相关资料及规范 | m2 | 53.82 | 122.38 |  | 6586.49
9 | 011502001001 | 吊顶反光灯槽制作 |  | 1.细木工板基层 2.石膏板饰面 3.其他未说明部分，详见相关资料及规范 | m | 9.48 | 150.04 |  | 1422.38
10 | 011205001001 | 弧形门洞造型打底 |  | 1.阻燃版打底做弧形造型 2.其他未说明部分，详见相关资料及规范 | 个 | 2 | 74.21 |  | 148.42
分部分项工程项目清单计价表
工程名称：客房装修 |  |  | 专业/标段：单独装饰工程 |  |  |  |  | 第 3 页 共 68 页
序号 | 项目编码 | 项目名称 |  | 项目特征描述 | 计量单位 | 工程数量 | 金 额（元）
[7 empty] | 综合单价 |  | 合 价
11 | 011302001002 | 预留吊轨木门轨道并加固 |  | 1.龙骨材料种类：不上人型轻钢龙骨，主龙骨间距800，50#副骨间距300mm 2.面层、基层材料种类：双层9.5mm纸面石膏板 3.其他未说明部分，详见相关资料及规范 | m2 | 0.42 | 89.59 |  | 37.63
12 | 011303002002 | 空调风口制作 |  | 1.顶面开风口，木龙骨加固 2.其他未说明部分，详见相关资料及规范 | m | 6 | 21.73 |  | 130.38
13 | 010810002001 | 窗帘盒 |  | 1.龙骨材料种类：不上人型轻钢龙骨 2.基层材料种类：15mm木工板基层 3.面层材料种类：石膏板面层 4.其他未说明部分，详见相关资料及规范 | m | 9.48 | 54.53 |  | 516.94
14 | 010809001001 | 窗台板 |  | 1.白色大理石，两侧做3x5cm的挂耳，含主材 2.其他未说明部分，详见相关资料及规范 | m2 | 0.232 | 262.12 |  | 60.81
15 | 011403001001 | 抹灰面油漆 |  | 1.基层刮腻子 2.无机涂料饰面两遍 3.其他未说明部分，详见相关资料及规范 | m2 | 60.07 | 36.51 |  | 2193.16
16 | 011403003001 | 刮腻子 |  | 1.基层刮腻子3遍找平 2.其他未说明部分，详见相关资料及规范 | m2 | 138.03 | 24.66 |  | 3403.82
分部分项工程项目清单计价表
工程名称：客房装修 |  |  | 专业/标段：单独装饰工程 |  |  |  |  | 第 4 页 共 68 页
序号 | 项目编码 | 项目名称 |  | 项目特征描述 | 计量单位 | 工程数量 | 金 额（元）
[7 empty] | 综合单价 |  | 合 价
17 | 011405001001 | 墙纸裱糊 |  | 1.硅藻泥壁布 2.其他未说明部分，详见相关资料及规范 | m2 | 77.96 | 51.43 |  | 4009.48
18 | 011405001002 | 墙纸裱糊 |  | 1.床头墙定制壁布 2.其他未说明部分，详见相关资料及规范 | m2 | 2.72 | 59.54 |  | 161.95
19 | 011303001001 | 成品装饰带 |  | 1.10*20mm黑钛不锈钢收口条 2.其他未说明部分，详见相关资料及规范 | m | 22.02 | 26.29 |  | 578.91
20 | 020512001001 | 木地板 |  | 1.木地板 2.其他未说明部分，详见相关资料及规范 | m2 | 47.76 | 202.99 |  | 9694.8
21 | 011105006001 | 金属踢脚线 |  | 1.木工板基层打底40mm高 2.黑钛不锈钢踢脚线 3.其他未说明部分，详见相关资料及规范 | m | 40.26 | 29.85 |  | 1201.76
22 | 011108001001 | 石材零星项目 |  | 门槛石 1.材料种类：温德姆灰大理石，含主材。 2.结合层材料种类：20mm厚1:2. 3.其他未说明部分，详见相关资料及规范 | m2 | 0.46 | 402.64 |  | 185.21
23 | 011205001006 | 墙、柱面装饰板 |  | 1.木饰面墙面基层U50轻钢龙骨，龙骨间距300mm 2.9mm厚防火夹层基层 3.12mm厚木饰面板 | m2 | 16.44 | 201.08 |  | 3305.76
24 | 011205004001 | 墙、柱面软包 |  | 1.墙面基层U50轻钢龙骨，龙骨间距300mm 2.皮革软包 | m2 | 3.94 | 185.65 |  | 731.46
25 | 011205001009 | 墙、柱面装饰板 |  | 1.黑钛不锈钢 | m2 | 4.22 | 215.9 |  | 911.1
分部分项工程项目清单计价表
工程名称：客房装修 |  |  | 专业/标段：单独装饰工程 |  |  |  |  | 第 5 页 共 68 页
序号 | 项目编码 | 项目名称 |  | 项目特征描述 | 计量单位 | 工程数量 | 金 额（元）
[7 empty] | 综合单价 |  | 合 价
|  | 豪华大床房A卫生间 | [6 empty] | 26093.19
26 | 011102003001 | 块料楼地面 |  | 洗手区地面瓷砖 1.材料种类：400*400拼花砖 2.结合层材料种类：20mm厚1:2.5干硬性水泥砂浆结合层 3.其他未说明部分，详见相关资料及规范 | m2 | 9.2 | 137.66 |  | 1266.47
27 | 011203003001 | 块料墙、柱面 |  | 洗手区墙面瓷砖铺贴 1.材料种类：100*300红色条形砖 2.结合层材料种类：刷背胶，粘接剂粘贴 3.其他未说明部分，详见相关资料及规范 | m2 | 11.56 | 195.02 |  | 2254.43
28 | 011102003002 | 块料楼地面 |  | 马桶区地面瓷砖铺贴 1.材料种类：400*400拼花砖 2.结合层材料种类：20mm厚1:2.5干硬性水泥砂浆结合层 3.其他未说明部分，详见相关资料及规范 | m2 | 2.52 | 137.66 |  | 346.9
29 | 011203003002 | 块料墙、柱面 |  | 马桶区、淋浴区墙面瓷砖铺贴 1.材料种类：600*1200灰色墙砖 2.结合层材料种类：刷背胶，粘接剂粘贴 3.其他未说明部分，详见相关资料及规范 | m2 | 36.008 | 195.02 |  | 7022.28
分部分项工程项目清单计价表
工程名称：客房装修 |  |  | 专业/标段：单独装饰工程 |  |  |  |  | 第 6 页 共 68 页
序号 | 项目编码 | 项目名称 |  | 项目特征描述 | 计量单位 | 工程数量 | 金 额（元）
[7 empty] | 综合单价 |  | 合 价
30 | 011102003003 | 块料楼地面 |  | 淋浴区大理石及走边铺贴 1.温德姆灰大理石铺贴 2.其他未说明部分，详见相关资料及规范 | m2 | 2.4 | 326.37 |  | 783.29
31 | 010905003003 | 止水带 |  | 卫生间挡水条制作 1.温德姆灰大理石 2.其他未说明部分，详见相关资料及规范 | m | 1.8 | 200 |  | 360
32 | 010904002001 | 墙、地面防水 |  | 1.墙面淋浴区防水高度1800mm，脸盆处1200mm，其他地方1000mm高 2.JS防水涂料两遍，第三遍采用丙纶布防水 3.其他未说明部分，详见相关资料及规范 | m2 | 52.034 | 24.1 |  | 1254.02
33 | 011302004001 | 格栅吊顶 |  | 1.龙骨材料种类：不上人型轻钢龙骨，50#副骨间距300mm 2.面层、基层材料种类：双层9.5mm防水石膏 3.其他未说明部分，详见相关资料及规范 | m2 | 14.68 | 122.38 |  | 1796.54
34 | 011403001002 | 抹灰面油漆 |  | 1.防水乳胶漆 2.基层刮腻子 3.其他未说明部分，详见相关资料及规范 | m2 | 14.68 | 36.51 |  | 535.97
35 | 011505001001 | 洗漱台 |  | 1.白色大理石台面 2.木龙骨 3.木饰面 | 个 | 2 | 1785.34 |  | 3570.68
36 | 011207003001 | 成品隔断 |  | 1.隔断材料品种、规格:长虹玻璃 | m2 | 4.86 | 257.69 |  | 1252.37
分部分项工程项目清单计价表
工程名称：客房装修 |  |  | 专业/标段：单独装饰工程 |  |  |  |  | 第 7 页 共 68 页
序号 | 项目编码 | 项目名称 |  | 项目特征描述 | 计量单位 | 工程数量 | 金 额（元）
[7 empty] | 综合单价 |  | 合 价
37 | 010805004001 | 玻璃门 |  | 1.框材质:超白夹胶玻璃 | m2 | 8.12 | 562.66 |  | 4568.8
38 | 030405015001 | 风扇 |  | 1.排风扇安装 2.其他未说明部分，详见相关资料及规范 | 台 | 4 | 270.36 |  | 1081.44
|  | 豪华大床房B（2间） | [6 empty] | 58786.04
|  | 豪华大床房B | [6 empty] | 33228.5
39 | 010402001003 | 砌块墙 |  | 1.卫生间100mm轻体砖砌墙 （含墙体、地面植筋） 2.包含构造柱、圈梁的施工 3.其他未说明部分，详见相关资料及规范 | m3 | 5.377 | 478.76 |  | 2574.29
40 | 011201001002 | 墙、柱面一般抹灰 |  | 1.隔墙1:2.5水泥砂浆抹平 2.厚度15mm 3.抹墙之前需润湿挂网格布 4.其他未说明部分，详见相关资料及规范 | m2 | 111.57 | 32.24 |  | 3597.02
41 | 010905003004 | 防水反梁（含植筋） |  | 1.混凝土反梁厚度同墙200高，门口出100高 2.原水泥地面凿毛并支模板 3.使用1φ6@400拉结筋，卡箍间距≤500mm，钢筋笼与楼地面采用植筋固定 4.包括原始卫生间门口反梁部分 5.其他未说明部分，详见相关资料及规范 | m | 10.08 | 52.21 |  | 526.28
42 | 010905003005 | 止水带 |  | 1.卫生间止水坎制作 2.其他未说明部分，详见相关资料及规范 | m | 6.9 | 79.31 |  | 547.24
分部分项工程项目清单计价表
工程名称：客房装修 |  |  | 专业/标段：单独装饰工程 |  |  |  |  | 第 8 页 共 68 页
序号 | 项目编码 | 项目名称 |  | 项目特征描述 | 计量单位 | 工程数量 | 金 额（元）
[7 empty] | 综合单价 |  | 合 价
43 | 011303002004 | 成品装饰口 |  | 1.400x400mm以内成品隐形检修口 2.其他未说明部分，详见相关资料及规范 | 个 | 6 | 60 |  | 360
44 | 011302001003 | 平面吊顶天棚 |  | 1.龙骨材料种类：不上人型轻钢龙骨，主龙骨间距800，50#副骨间距300mm 2.面层、基层材料种类：双层9.5mm纸面石膏板 3.其他未说明部分，详见相关资料及规范 | m2 | 30.84 | 122.38 |  | 3774.2
45 | 011502001004 | 吊顶反光灯槽制作 |  | 1.细木工板基层 2.石膏板饰面 3.其他未说明部分，详见相关资料及规范 | m | 6.28 | 45.47 |  | 285.55
46 | 011205001002 | 弧形门洞造型打底 |  | 1.阻燃版打底做弧形造型 2.其他未说明部分，详见相关资料及规范 | 个 | 2 | 78.54 |  | 157.08
47 | 011303002005 | 空调风口制作 |  | 1.顶面开风口，木龙骨加固 2.其他未说明部分，详见相关资料及规范 | m | 6.4 | 21.73 |  | 139.07
48 | 010810002002 | 窗帘盒 |  | 1.龙骨材料种类：不上人型轻钢龙骨 2.基层材料种类：15mm木工板基层 3.面层材料种类：石膏板面层 4.其他未说明部分，详见相关资料及规范 | m | 6.28 | 54.53 |  | 342.45
分部分项工程项目清单计价表
工程名称：客房装修 |  |  | 专业/标段：单独装饰工程 |  |  |  |  | 第 9 页 共 68 页
序号 | 项目编码 | 项目名称 |  | 项目特征描述 | 计量单位 | 工程数量 | 金 额（元）
[7 empty] | 综合单价 |  | 合 价
49 | 010809001002 | 窗台板 |  | 1.白色大理石，两侧做3x5cm的挂耳，含主材 2.其他未说明部分，详见相关资料及规范 | m2 | 0.273 | 262.12 |  | 71.56
50 | 011403001003 | 抹灰面油漆 |  | 1.基层刮腻子 2.无机涂料饰面两遍 3.其他未说明部分，详见相关资料及规范 | m2 | 36.56 | 36.51 |  | 1334.81
51 | 011403003002 | 刮腻子 |  | 1.基层刮腻子3遍找平 2.其他未说明部分，详见相关资料及规范 | m2 | 107.8 | 24.66 |  | 2658.35
52 | 011405001003 | 墙纸裱糊 |  | 1.硅藻泥壁布 2.其他未说明部分，详见相关资料及规范 | m2 | 71.24 | 51.43 |  | 3663.87
53 | 011405001004 | 墙纸裱糊 |  | 1.床头墙定制壁布 2.其他未说明部分，详见相关资料及规范 | m2 | 2.78 | 59.54 |  | 165.52
54 | 011303001002 | 成品装饰带 |  | 1.10*20mm黑钛不锈钢收口条 2.其他未说明部分，详见相关资料及规范 | m | 5.28 | 26.29 |  | 138.81
55 | 020512001002 | 木地板 |  | 1.木地板 2.其他未说明部分，详见相关资料及规范 | m2 | 32.68 | 202.99 |  | 6633.71
56 | 011105006002 | 金属踢脚线 |  | 1.木工板基层打底40mm高 2.黑钛不锈钢踢脚线 3.其他未说明部分，详见相关资料及规范 | m | 27.02 | 29.85 |  | 806.55
分部分项工程项目清单计价表
工程名称：客房装修 |  |  | 专业/标段：单独装饰工程 |  |  |  |  | 第 10 页 共 68 页
序号 | 项目编码 | 项目名称 |  | 项目特征描述 | 计量单位 | 工程数量 | 金 额（元）
[7 empty] | 综合单价 |  | 合 价
57 | 011108001002 | 石材零星项目 |  | 门槛石 1.材料种类：温德姆灰大理石，含主材。 2.结合层材料种类：20mm厚1:2. 3.其他未说明部分，详见相关资料及规范 | m2 | 0.42 | 402.64 |  | 169.11
58 | 011205001007 | 墙、柱面装饰板 |  | 1.木饰面墙面基层U50轻钢龙骨，龙骨间距300mm 2.9mm厚防火夹层基层 3.12mm厚木饰面板 | m2 | 18.16 | 201.08 |  | 3651.61
59 | 011205004002 | 墙、柱面软包 |  | 1.墙面基层U50轻钢龙骨，龙骨间距300mm 2.皮革软包 | m2 | 3.88 | 185.65 |  | 720.32
60 | 011205001008 | 墙、柱面装饰板 |  | 1.黑钛不锈钢 | m2 | 4.22 | 215.9 |  | 911.1
|  | 豪华大床房B卫生间 | [6 empty] | 25557.54
61 | 011102003004 | 块料楼地面 |  | 洗手区地面瓷砖 1.材料种类：400*400拼花砖 2.结合层材料种类：20mm厚1:2.5干硬性水泥砂浆结合层 3.其他未说明部分，详见相关资料及规范 | m2 | 8.98 | 137.66 |  | 1236.19
62 | 011203003003 | 块料墙、柱面 |  | 洗手区墙面瓷砖铺贴 1.材料种类：100*300红色条形砖 2.结合层材料种类：刷背胶，粘接剂粘贴 3.其他未说明部分，详见相关资料及规范 | m2 | 14.76 | 195.02 |  | 2878.5
分部分项工程项目清单计价表
工程名称：客房装修 |  |  | 专业/标段：单独装饰工程 |  |  |  |  | 第 11 页 共 68 页
序号 | 项目编码 | 项目名称 |  | 项目特征描述 | 计量单位 | 工程数量 | 金 额（元）
[7 empty] | 综合单价 |  | 合 价
63 | 011102003005 | 块料楼地面 |  | 马桶区地面瓷砖铺贴 1.材料种类：400*400拼花砖 2.结合层材料种类：20mm厚1:2.5干硬性水泥砂浆结合层 3.其他未说明部分，详见相关资料及规范 | m2 | 2.52 | 137.66 |  | 346.9
64 | 011203003004 | 块料墙、柱面 |  | 马桶区、淋浴区墙面瓷砖铺贴 1.材料种类：600*1200灰色墙砖 2.结合层材料种类：刷背胶，粘接剂粘贴 3.其他未说明部分，详见相关资料及规范 | m2 | 44.48 | 195.02 |  | 8674.49
65 | 011102003006 | 块料楼地面 |  | 淋浴区大理石及走边铺贴 1.温德姆灰大理石铺贴 2.其他未说明部分，详见相关资料及规范 | m2 | 2.94 | 326.37 |  | 959.53
66 | 010904002002 | 墙、地面防水 |  | 1.墙面淋浴区防水高度1800mm，脸盆处1200mm，其他地方1000mm高 2.JS防水涂料两遍，第三遍采用丙纶布防水 3.其他未说明部分，详见相关资料及规范 | m2 | 42.48 | 24.1 |  | 1023.77
分部分项工程项目清单计价表
工程名称：客房装修 |  |  | 专业/标段：单独装饰工程 |  |  |  |  | 第 12 页 共 68 页
序号 | 项目编码 | 项目名称 |  | 项目特征描述 | 计量单位 | 工程数量 | 金 额（元）
[7 empty] | 综合单价 |  | 合 价
67 | 011302004002 | 格栅吊顶 |  | 1.龙骨材料种类：不上人型轻钢龙骨，50#副骨间距300mm 2.面层、基层材料种类：双层9.5mm防水石膏 3.其他未说明部分，详见相关资料及规范 | m2 | 14.02 | 122.38 |  | 1715.77
68 | 011403001004 | 抹灰面油漆 |  | 1.防水乳胶漆 2.基层刮腻子 3.其他未说明部分，详见相关资料及规范 | m2 | 14.02 | 36.51 |  | 511.87
69 | 030405015002 | 风扇 |  | 1.排风扇安装 2.其他未说明部分，详见相关资料及规范 | 台 | 4 | 270.36 |  | 1081.44
70 | 011108001003 | 石材零星项目 |  | 门槛石 1.材料种类：温德姆灰大理石，含主材。 2.结合层材料种类：20mm厚1:2. 3.其他未说明部分，详见相关资料及规范 | m2 | 0.96 | 402.64 |  | 386.53
71 | 011505001002 | 洗漱台 |  | 1.白色大理石台面 2.木龙骨 3.木饰面 | 个 | 2 | 2268.46 |  | 4536.92
72 | 010805004002 | 玻璃门 |  | 1.框材质:超白夹胶玻璃 | m2 | 3.92 | 562.66 |  | 2205.63
|  | 豪华大床房C | [6 empty] | 31987.4
|  | 豪华大床房C | [6 empty] | 19739.09
73 | 010402001004 | 砌块墙 |  | 1.卫生间100mm轻体砖砌墙 （含墙体、地面植筋） 2.包含构造柱、圈梁的施工 3.其他未说明部分，详见相关资料及规范 | m3 | 1.52 | 478.76 |  | 727.72
分部分项工程项目清单计价表
工程名称：客房装修 |  |  | 专业/标段：单独装饰工程 |  |  |  |  | 第 13 页 共 68 页
序号 | 项目编码 | 项目名称 |  | 项目特征描述 | 计量单位 | 工程数量 | 金 额（元）
[7 empty] | 综合单价 |  | 合 价
74 | 010402001005 | 砌块墙 |  | 1.客房隔墙200mm轻体砖砌墙 （含墙体、地面植筋） 2.包含构造柱、圈梁的施工 3.其他未说明部分，详见相关资料及规范 | m3 | 3.24 | 434.26 |  | 1407
75 | 011201001003 | 墙、柱面一般抹灰 |  | 1.隔墙1:2.5水泥砂浆抹平 2.厚度15mm 3.抹墙之前需润湿挂网格布 4.其他未说明部分，详见相关资料及规范 | m2 | 72.292 | 32.24 |  | 2330.69
76 | 010905003006 | 防水反梁（含植筋） |  | 1.混凝土反梁厚度同墙200高，门口出100高 2.原水泥地面凿毛并支模板 3.使用1φ6@400拉结筋，卡箍间距≤500mm，钢筋笼与楼地面采用植筋固定 4.包括原始卫生间门口反梁部分 5.其他未说明部分，详见相关资料及规范 | m | 2.71 | 51.15 |  | 138.62
77 | 010905003007 | 止水带 |  | 1.卫生间止水坎制作 2.其他未说明部分，详见相关资料及规范 | m | 4.985 | 79.31 |  | 395.36
78 | 011303002007 | 成品装饰口 |  | 1.400x400mm以内成品隐形检修口 2.其他未说明部分，详见相关资料及规范 | 个 | 1 | 60 |  | 60
分部分项工程项目清单计价表
工程名称：客房装修 |  |  | 专业/标段：单独装饰工程 |  |  |  |  | 第 14 页 共 68 页
序号 | 项目编码 | 项目名称 |  | 项目特征描述 | 计量单位 | 工程数量 | 金 额（元）
[7 empty] | 综合单价 |  | 合 价
79 | 011302001004 | 平面吊顶天棚 |  | 1.龙骨材料种类：不上人型轻钢龙骨，主龙骨间距800，50#副骨间距300mm 2.面层、基层材料种类：双层9.5mm纸面石膏板 3.其他未说明部分，详见相关资料及规范 | m2 | 19.33 | 122.38 |  | 2365.61
80 | 011502001007 | 吊顶反光灯槽制作 |  | 1.细木工板基层 2.石膏板饰面 3.其他未说明部分，详见相关资料及规范 | m | 11.92 | 45.47 |  | 542
81 | 011303002008 | 空调风口制作 |  | 1.顶面开风口，木龙骨加固 2.其他未说明部分，详见相关资料及规范 | m | 3.18 | 21.73 |  | 69.1
82 | 010810002003 | 窗帘盒 |  | 1.龙骨材料种类：不上人型轻钢龙骨 2.基层材料种类：15mm木工板基层 3.面层材料种类：石膏板面层 4.其他未说明部分，详见相关资料及规范 | m | 3.97 | 54.53 |  | 216.48
83 | 010809001003 | 窗台板 |  | 1.白色大理石，两侧做3x5cm的挂耳，含主材 2.其他未说明部分，详见相关资料及规范 | m2 | 0.256 | 262.12 |  | 67.1
84 | 011403001005 | 抹灰面油漆 |  | 1.基层刮腻子 2.无机涂料饰面两遍 3.其他未说明部分，详见相关资料及规范 | m2 | 22.906 | 36.51 |  | 836.3
分部分项工程项目清单计价表
工程名称：客房装修 |  |  | 专业/标段：单独装饰工程 |  |  |  |  | 第 15 页 共 68 页
序号 | 项目编码 | 项目名称 |  | 项目特征描述 | 计量单位 | 工程数量 | 金 额（元）
[7 empty] | 综合单价 |  | 合 价
85 | 011403003004 | 刮腻子 |  | 1.基层刮腻子3遍找平 2.其他未说明部分，详见相关资料及规范 | m2 | 56.596 | 24.66 |  | 1395.66
86 | 011405001006 | 墙纸裱糊 |  | 1.硅藻泥壁布 2.其他未说明部分，详见相关资料及规范 | m2 | 33.69 | 51.43 |  | 1732.68
87 | 011405001007 | 墙纸裱糊 |  | 1.床头墙定制壁布 2.其他未说明部分，详见相关资料及规范 | m2 | 1.36 | 59.54 |  | 80.97
88 | 011303001003 | 成品装饰带 |  | 1.10*20mm黑钛不锈钢收口条 2.其他未说明部分，详见相关资料及规范 | m | 7.88 | 26.29 |  | 207.17
89 | 020512001010 | 木地板 |  | 1.木地板 2.其他未说明部分，详见相关资料及规范 | m2 | 19.64 | 202.99 |  | 3986.72
90 | 011105006004 | 金属踢脚线 |  | 1.木工板基层打底40mm高 2.黑钛不锈钢踢脚线 3.其他未说明部分，详见相关资料及规范 | m | 14.375 | 29.85 |  | 429.09
91 | 011108001004 | 石材零星项目 |  | 门槛石 1.材料种类：温德姆灰大理石，含主材。 2.结合层材料种类：20mm厚1:2. 3.其他未说明部分，详见相关资料及规范 | m2 | 0.25 | 402.64 |  | 100.66
92 | 011205001010 | 墙、柱面装饰板 |  | 1.木饰面墙面基层U50轻钢龙骨，龙骨间距300mm 2.9mm厚防火夹层基层 3.12mm厚木饰面板 | m2 | 9.08 | 201.08 |  | 1825.81
分部分项工程项目清单计价表
工程名称：客房装修 |  |  | 专业/标段：单独装饰工程 |  |  |  |  | 第 16 页 共 68 页
序号 | 项目编码 | 项目名称 |  | 项目特征描述 | 计量单位 | 工程数量 | 金 额（元）
[7 empty] | 综合单价 |  | 合 价
93 | 011205004003 | 墙、柱面软包 |  | 1.墙面基层U50轻钢龙骨，龙骨间距300mm 2.皮革软包 | m2 | 1.94 | 185.65 |  | 360.16
94 | 011205001011 | 墙、柱面装饰板 |  | 1.黑钛不锈钢 | m2 | 2.15 | 215.9 |  | 464.19
|  | 豪华大床房C卫生间 | [6 empty] | 12248.31
95 | 011102003007 | 块料楼地面 |  | 洗手区地面瓷砖 1.材料种类：400*400拼花砖 2.结合层材料种类：20mm厚1:2.5干硬性水泥砂浆结合层 3.其他未说明部分，详见相关资料及规范 | m2 | 7.16 | 137.66 |  | 985.65
96 | 011203003005 | 块料墙、柱面 |  | 洗手区墙面瓷砖铺贴 1.材料种类：100*300红色条形砖 2.结合层材料种类：刷背胶，粘接剂粘贴 3.其他未说明部分，详见相关资料及规范 | m2 | 7 | 195.02 |  | 1365.14
97 | 011203003006 | 块料墙、柱面 |  | 马桶区、淋浴区墙面瓷砖铺贴 1.材料种类：600*1200灰色墙砖 2.结合层材料种类：刷背胶，粘接剂粘贴 3.其他未说明部分，详见相关资料及规范 | m2 | 15.44 | 195.02 |  | 3011.11
98 | 011102003009 | 块料楼地面 |  | 淋浴区大理石及走边铺贴 1.温德姆灰大理石铺贴 2.其他未说明部分，详见相关资料及规范 | m2 | 1.45 | 326.37 |  | 473.24
分部分项工程项目清单计价表
工程名称：客房装修 |  |  | 专业/标段：单独装饰工程 |  |  |  |  | 第 17 页 共 68 页
序号 | 项目编码 | 项目名称 |  | 项目特征描述 | 计量单位 | 工程数量 | 金 额（元）
[7 empty] | 综合单价 |  | 合 价
99 | 010905003008 | 止水带 |  | 卫生间挡水条制作 1.温德姆灰大理石 2.其他未说明部分，详见相关资料及规范 | m | 1.4 | 200 |  | 280
100 | 010904002003 | 墙、地面防水 |  | 1.墙面淋浴区防水高度1800mm，脸盆处1200mm，其他地方1000mm高 2.JS防水涂料两遍，第三遍采用丙纶布防水 3.其他未说明部分，详见相关资料及规范 | m2 | 20.652 | 24.1 |  | 497.71
101 | 011302004003 | 格栅吊顶 |  | 1.龙骨材料种类：不上人型轻钢龙骨，50#副骨间距300mm 2.面层、基层材料种类：双层9.5mm防水石膏 3.其他未说明部分，详见相关资料及规范 | m2 | 8.61 | 122.38 |  | 1053.69
102 | 011502001009 | 吊顶反光灯槽制作 |  | 1.细木工板基层 2.石膏板饰面 3.其他未说明部分，详见相关资料及规范 | m | 3.7 | 45.47 |  | 168.24
103 | 011403001006 | 抹灰面油漆 |  | 1.防水乳胶漆 2.基层刮腻子 3.其他未说明部分，详见相关资料及规范 | m2 | 8.61 | 36.51 |  | 314.35
104 | 030405015003 | 风扇 |  | 1.排风扇安装 2.其他未说明部分，详见相关资料及规范 | 台 | 2 | 270.36 |  | 540.72
分部分项工程项目清单计价表
工程名称：客房装修 |  |  | 专业/标段：单独装饰工程 |  |  |  |  | 第 18 页 共 68 页
序号 | 项目编码 | 项目名称 |  | 项目特征描述 | 计量单位 | 工程数量 | 金 额（元）
[7 empty] | 综合单价 |  | 合 价
105 | 011108001005 | 石材零星项目 |  | 门槛石 1.材料种类：温德姆灰大理石，含主材。 2.结合层材料种类：20mm厚1:2. 3.其他未说明部分，详见相关资料及规范 | m2 | 0.24 | 402.64 |  | 96.63
106 | 011505001003 | 洗漱台 |  | 1.白色大理石台面 2.木龙骨 3.木饰面 | 个 | 1 | 1043.87 |  | 1043.87
107 | 011207003002 | 成品隔断 |  | 1.隔断材料品种、规格:长虹玻璃 | m2 | 3.942 | 257.69 |  | 1015.81
108 | 010805004003 | 玻璃门 |  | 1.框材质:超白夹胶玻璃 | m2 | 2.492 | 562.66 |  | 1402.15
|  | 豪华大床房D | [6 empty] | 31753.76
|  | 豪华大床房D | [6 empty] | 18194.88
109 | 010402001006 | 砌块墙 |  | 1.卫生间100mm轻体砖砌墙 （含墙体、地面植筋） 2.包含构造柱、圈梁的施工 3.其他未说明部分，详见相关资料及规范 | m3 | 2.14 | 478.76 |  | 1024.55
110 | 011201001004 | 墙、柱面一般抹灰 |  | 1.隔墙1:2.5水泥砂浆抹平 2.厚度15mm 3.抹墙之前需润湿挂网格布 4.其他未说明部分，详见相关资料及规范 | m2 | 44.47 | 32.24 |  | 1433.71
分部分项工程项目清单计价表
工程名称：客房装修 |  |  | 专业/标段：单独装饰工程 |  |  |  |  | 第 19 页 共 68 页
序号 | 项目编码 | 项目名称 |  | 项目特征描述 | 计量单位 | 工程数量 | 金 额（元）
[7 empty] | 综合单价 |  | 合 价
111 | 010905003009 | 防水反梁（含植筋） |  | 1.混凝土反梁厚度同墙200高，门口出100高 2.原水泥地面凿毛并支模板 3.使用1φ6@400拉结筋，卡箍间距≤500mm，钢筋笼与楼地面采用植筋固定 4.包括原始卫生间门口反梁部分 5.其他未说明部分，详见相关资料及规范 | m | 3.725 | 51.71 |  | 192.62
112 | 010905003010 | 止水带 |  | 1.卫生间止水坎制作 2.其他未说明部分，详见相关资料及规范 | m | 4.4 | 79.31 |  | 348.96
113 | 011303002010 | 成品装饰口 |  | 1.400x400mm以内成品隐形检修口 2.其他未说明部分，详见相关资料及规范 | 个 | 2 | 60 |  | 120
114 | 011302001005 | 平面吊顶天棚 |  | 1.龙骨材料种类：不上人型轻钢龙骨，主龙骨间距800，50#副骨间距300mm 2.面层、基层材料种类：双层9.5mm纸面石膏板 3.其他未说明部分，详见相关资料及规范 | m2 | 19.66 | 122.38 |  | 2405.99
115 | 011205001003 | 弧形门洞造型打底 |  | 1.阻燃版打底做弧形造型 2.其他未说明部分，详见相关资料及规范 | 个 | 1 | 160.3 |  | 160.3
116 | 011502001010 | 吊顶反光灯槽制作 |  | 1.细木工板基层 2.石膏板饰面 3.其他未说明部分，详见相关资料及规范 | m | 3.807 | 22.74 |  | 86.57
分部分项工程项目清单计价表
工程名称：客房装修 |  |  | 专业/标段：单独装饰工程 |  |  |  |  | 第 20 页 共 68 页
序号 | 项目编码 | 项目名称 |  | 项目特征描述 | 计量单位 | 工程数量 | 金 额（元）
[7 empty] | 综合单价 |  | 合 价
117 | 011303002011 | 空调风口制作 |  | 1.顶面开风口，木龙骨加固 2.其他未说明部分，详见相关资料及规范 | m | 3.24 | 21.73 |  | 70.41
118 | 010810002004 | 窗帘盒 |  | 1.龙骨材料种类：不上人型轻钢龙骨 2.基层材料种类：15mm木工板基层 3.面层材料种类：石膏板面层 4.其他未说明部分，详见相关资料及规范 | m | 3.97 | 54.53 |  | 216.48
119 | 010809001004 | 窗台板 |  | 1.白色大理石，两侧做3x5cm的挂耳，含主材 2.其他未说明部分，详见相关资料及规范 | m2 | 0.264 | 262.12 |  | 69.2
120 | 011403001007 | 抹灰面油漆 |  | 1.基层刮腻子 2.无机涂料饰面两遍 3.其他未说明部分，详见相关资料及规范 | m2 | 23.467 | 36.51 |  | 856.78
121 | 011403003005 | 刮腻子 |  | 1.基层刮腻子3遍找平 2.其他未说明部分，详见相关资料及规范 | m2 | 58.767 | 24.66 |  | 1449.19
122 | 011405001008 | 墙纸裱糊 |  | 1.硅藻泥壁布 2.其他未说明部分，详见相关资料及规范 | m2 | 35.3 | 51.43 |  | 1815.48
123 | 011405001009 | 墙纸裱糊 |  | 1.床头墙定制壁布 2.其他未说明部分，详见相关资料及规范 | m2 | 1.36 | 59.54 |  | 80.97
124 | 011303001004 | 成品装饰带 |  | 1.10*20mm黑钛不锈钢收口条 2.其他未说明部分，详见相关资料及规范 | m | 15.96 | 26.29 |  | 419.59
分部分项工程项目清单计价表
工程名称：客房装修 |  |  | 专业/标段：单独装饰工程 |  |  |  |  | 第 21 页 共 68 页
序号 | 项目编码 | 项目名称 |  | 项目特征描述 | 计量单位 | 工程数量 | 金 额（元）
[7 empty] | 综合单价 |  | 合 价
125 | 020512001013 | 木地板 |  | 1.木地板 2.其他未说明部分，详见相关资料及规范 | m2 | 19.64 | 202.99 |  | 3986.72
126 | 011105006005 | 金属踢脚线 |  | 1.木工板基层打底40mm高 2.黑钛不锈钢踢脚线 3.其他未说明部分，详见相关资料及规范 | m | 15.52 | 29.85 |  | 463.27
127 | 011108001006 | 石材零星项目 |  | 门槛石 1.材料种类：温德姆灰大理石，含主材。 2.结合层材料种类：20mm厚1:2. 3.其他未说明部分，详见相关资料及规范 | m2 | 0.25 | 402.64 |  | 100.66
128 | 011205001012 | 墙、柱面装饰板 |  | 1.木饰面墙面基层U50轻钢龙骨，龙骨间距300mm 2.9mm厚防火夹层基层 3.12mm厚木饰面板 | m2 | 10.26 | 201.08 |  | 2063.08
129 | 011205004004 | 墙、柱面软包 |  | 1.墙面基层U50轻钢龙骨，龙骨间距300mm 2.皮革软包 | m2 | 1.97 | 185.65 |  | 365.73
130 | 011205001013 | 墙、柱面装饰板 |  | 1.黑钛不锈钢 | m2 | 2.152 | 215.9 |  | 464.62
|  | 豪华大床房D卫生间 | [6 empty] | 13558.88
131 | 011102003010 | 块料楼地面 |  | 洗手区地面瓷砖 1.材料种类：400*400拼花砖 2.结合层材料种类：20mm厚1:2.5干硬性水泥砂浆结合层 3.其他未说明部分，详见相关资料及规范 | m2 | 6.56 | 137.66 |  | 903.05
分部分项工程项目清单计价表
工程名称：客房装修 |  |  | 专业/标段：单独装饰工程 |  |  |  |  | 第 22 页 共 68 页
序号 | 项目编码 | 项目名称 |  | 项目特征描述 | 计量单位 | 工程数量 | 金 额（元）
[7 empty] | 综合单价 |  | 合 价
132 | 011203003007 | 块料墙、柱面 |  | 洗手区墙面瓷砖铺贴 1.材料种类：100*300红色条形砖 2.结合层材料种类：刷背胶，粘接剂粘贴 3.其他未说明部分，详见相关资料及规范 | m2 | 6.81 | 195.02 |  | 1328.09
133 | 011203003008 | 块料墙、柱面 |  | 马桶区、淋浴区墙面瓷砖铺贴 1.材料种类：600*1200灰色墙砖 2.结合层材料种类：刷背胶，粘接剂粘贴 3.其他未说明部分，详见相关资料及规范 | m2 | 19.92 | 195.02 |  | 3884.8
134 | 011102003012 | 块料楼地面 |  | 淋浴区大理石及走边铺贴 1.温德姆灰大理石铺贴 2.其他未说明部分，详见相关资料及规范 | m2 | 1.37 | 326.37 |  | 447.13
135 | 010905003011 | 止水带 |  | 卫生间挡水条制作 1.温德姆灰大理石 2.其他未说明部分，详见相关资料及规范 | m | 1.11 | 200 |  | 222
136 | 010904002004 | 墙、地面防水 |  | 1.墙面淋浴区防水高度1800mm，脸盆处1200mm，其他地方1000mm高 2.JS防水涂料两遍，第三遍采用丙纶布防水 3.其他未说明部分，详见相关资料及规范 | m2 | 20.876 | 24.1 |  | 503.11
分部分项工程项目清单计价表
工程名称：客房装修 |  |  | 专业/标段：单独装饰工程 |  |  |  |  | 第 23 页 共 68 页
序号 | 项目编码 | 项目名称 |  | 项目特征描述 | 计量单位 | 工程数量 | 金 额（元）
[7 empty] | 综合单价 |  | 合 价
137 | 011302004004 | 格栅吊顶 |  | 1.龙骨材料种类：不上人型轻钢龙骨，50#副骨间距300mm 2.面层、基层材料种类：双层9.5mm防水石膏 3.其他未说明部分，详见相关资料及规范 | m2 | 7.93 | 122.38 |  | 970.47
138 | 011502001012 | 吊顶反光灯槽制作 |  | 1.细木工板基层 2.石膏板饰面 3.其他未说明部分，详见相关资料及规范 | m | 4.14 | 45.47 |  | 188.25
139 | 011403001008 | 抹灰面油漆 |  | 1.防水乳胶漆 2.基层刮腻子 3.其他未说明部分，详见相关资料及规范 | m2 | 7.93 | 36.51 |  | 289.52
140 | 030405015004 | 风扇 |  | 1.排风扇安装 2.其他未说明部分，详见相关资料及规范 | 台 | 2 | 270.36 |  | 540.72
141 | 011108001007 | 石材零星项目 |  | 门槛石 1.材料种类：温德姆灰大理石，含主材。 2.结合层材料种类：20mm厚1:2. 3.其他未说明部分，详见相关资料及规范 | m2 | 0.24 | 402.64 |  | 96.63
142 | 011505001004 | 洗漱台 |  | 1.白色大理石台面 2.木龙骨 3.木饰面 | 个 | 1 | 2066.49 |  | 2066.49
143 | 011207003003 | 成品隔断 |  | 1.隔断材料品种、规格:长虹玻璃 | m2 | 3.942 | 257.69 |  | 1015.81
144 | 010805004004 | 玻璃门 |  | 1.框材质:超白夹胶玻璃 | m2 | 1.96 | 562.66 |  | 1102.81
|  | 店长休息室（1间） | [6 empty] | 19631.83
|  | 店长休息室 | [6 empty] | 9355.12
分部分项工程项目清单计价表
工程名称：客房装修 |  |  | 专业/标段：单独装饰工程 |  |  |  |  | 第 24 页 共 68 页
序号 | 项目编码 | 项目名称 |  | 项目特征描述 | 计量单位 | 工程数量 | 金 额（元）
[7 empty] | 综合单价 |  | 合 价
145 | 010402001007 | 砌块墙 |  | 1.卫生间100mm轻体砖砌墙 （含墙体、地面植筋） 2.包含构造柱、圈梁的施工 3.其他未说明部分，详见相关资料及规范 | m3 | 1.021 | 478.76 |  | 488.81
146 | 011201001005 | 墙、柱面一般抹灰 |  | 1.隔墙1:2.5水泥砂浆抹平 2.厚度15mm 3.抹墙之前需润湿挂网格布 4.其他未说明部分，详见相关资料及规范 | m2 | 21.76 | 32.24 |  | 701.54
147 | 010905003012 | 防水反梁（含植筋） |  | 1.混凝土反梁厚度同墙200高，门口出100高 2.原水泥地面凿毛并支模板 3.使用1φ6@400拉结筋，卡箍间距≤500mm，钢筋笼与楼地面采用植筋固定 4.包括原始卫生间门口反梁部分 5.其他未说明部分，详见相关资料及规范 | m | 3.19 | 52.44 |  | 167.28
148 | 010905003013 | 止水带 |  | 1.卫生间止水坎制作 2.其他未说明部分，详见相关资料及规范 | m | 2.95 | 79.31 |  | 233.96
149 | 011302001006 | 平面吊顶天棚 |  | 1.龙骨材料种类：不上人型轻钢龙骨，主龙骨间距800，50#副骨间距300mm 2.面层、基层材料种类：双层9.5mm纸面石膏板 3.其他未说明部分，详见相关资料及规范 | m2 | 10.86 | 122.38 |  | 1329.05
分部分项工程项目清单计价表
工程名称：客房装修 |  |  | 专业/标段：单独装饰工程 |  |  |  |  | 第 25 页 共 68 页
序号 | 项目编码 | 项目名称 |  | 项目特征描述 | 计量单位 | 工程数量 | 金 额（元）
[7 empty] | 综合单价 |  | 合 价
150 | 011302001007 | 平面吊顶天棚 |  | 下挂300mm边吊 1.龙骨材料种类：不上人型轻钢龙骨，主龙骨间距800，50#副骨间距300mm 2.面层、基层材料种类：双层9.5mm纸面石膏板 | m2 | 2.787 | 122.38 |  | 341.07
151 | 010810002005 | 窗帘盒 |  | 1.龙骨材料种类：不上人型轻钢龙骨 2.基层材料种类：15mm木工板基层 3.面层材料种类：石膏板面层 4.其他未说明部分，详见相关资料及规范 | m | 2.97 | 54.53 |  | 161.95
152 | 011403001009 | 抹灰面油漆 |  | 1.基层刮腻子 2.无机涂料饰面两遍 3.其他未说明部分，详见相关资料及规范 | m2 | 13.647 | 36.51 |  | 498.25
153 | 011403003007 | 刮腻子 |  | 1.基层刮腻子3遍找平 2.其他未说明部分，详见相关资料及规范 | m2 | 39.657 | 24.66 |  | 977.94
154 | 011405001011 | 墙纸裱糊 |  | 1.硅藻泥壁布 2.其他未说明部分，详见相关资料及规范 | m2 | 26.01 | 51.43 |  | 1337.69
155 | 020512001029 | 木地板 |  | 1.木地板 2.其他未说明部分，详见相关资料及规范 | m2 | 10.99 | 202.99 |  | 2230.86
156 | 011105006007 | 金属踢脚线 |  | 1.木工板基层打底40mm高 2.黑钛不锈钢踢脚线 3.其他未说明部分，详见相关资料及规范 | m | 8.47 | 29.85 |  | 252.83
分部分项工程项目清单计价表
工程名称：客房装修 |  |  | 专业/标段：单独装饰工程 |  |  |  |  | 第 26 页 共 68 页
序号 | 项目编码 | 项目名称 |  | 项目特征描述 | 计量单位 | 工程数量 | 金 额（元）
[7 empty] | 综合单价 |  | 合 价
157 | 011108001008 | 石材零星项目 |  | 门槛石 1.材料种类：温德姆灰大理石，含主材。 2.结合层材料种类：20mm厚1:2. 3.其他未说明部分，详见相关资料及规范 | m2 | 0.23 | 402.64 |  | 92.61
158 | 011205001014 | 墙、柱面装饰板 |  | 1.木饰面墙面基层U50轻钢龙骨，龙骨间距300mm 2.9mm厚防火夹层基层 3.12mm厚木饰面板 | m2 | 1.15 | 201.08 |  | 231.24
159 | 011205004005 | 墙、柱面软包 |  | 1.墙面基层U50轻钢龙骨，龙骨间距300mm 2.皮革软包 | m2 | 1.67 | 185.65 |  | 310.04
|  | 店长休息室卫生间 | [6 empty] | 10276.71
160 | 011303002013 | 成品装饰口 |  | 1.400x400mm以内成品隐形检修口 2.其他未说明部分，详见相关资料及规范 | 个 | 1 | 60 |  | 60
161 | 011102003013 | 块料楼地面 |  | 洗手区地面瓷砖 1.材料种类：400*400拼花砖 2.结合层材料种类：20mm厚1:2.5干硬性水泥砂浆结合层 3.其他未说明部分，详见相关资料及规范 | m2 | 3.62 | 137.66 |  | 498.33
分部分项工程项目清单计价表
工程名称：客房装修 |  |  | 专业/标段：单独装饰工程 |  |  |  |  | 第 27 页 共 68 页
序号 | 项目编码 | 项目名称 |  | 项目特征描述 | 计量单位 | 工程数量 | 金 额（元）
[7 empty] | 综合单价 |  | 合 价
162 | 011203003009 | 块料墙、柱面 |  | 洗手区墙面瓷砖铺贴 1.材料种类：100*300红色条形砖 2.结合层材料种类：刷背胶，粘接剂粘贴 3.其他未说明部分，详见相关资料及规范 | m2 | 7.42 | 195.02 |  | 1447.05
163 | 011203003010 | 块料墙、柱面 |  | 马桶区、淋浴区墙面瓷砖铺贴 1.材料种类：600*1200灰色墙砖 2.结合层材料种类：刷背胶，粘接剂粘贴 3.其他未说明部分，详见相关资料及规范 | m2 | 10.15 | 195.02 |  | 1979.45
164 | 011102003015 | 块料楼地面 |  | 淋浴区大理石及走边铺贴 1.温德姆灰大理石铺贴 2.其他未说明部分，详见相关资料及规范 | m2 | 1.31 | 326.37 |  | 427.54
165 | 010905003014 | 止水带 |  | 卫生间挡水条制作 1.温德姆灰大理石 2.其他未说明部分，详见相关资料及规范 | m | 0.72 | 200 |  | 144
166 | 010904002005 | 墙、地面防水 |  | 1.墙面淋浴区防水高度1800mm，脸盆处1200mm，其他地方1000mm高 2.JS防水涂料两遍，第三遍采用丙纶布防水 3.其他未说明部分，详见相关资料及规范 | m2 | 15.428 | 24.1 |  | 371.81
分部分项工程项目清单计价表
工程名称：客房装修 |  |  | 专业/标段：单独装饰工程 |  |  |  |  | 第 28 页 共 68 页
序号 | 项目编码 | 项目名称 |  | 项目特征描述 | 计量单位 | 工程数量 | 金 额（元）
[7 empty] | 综合单价 |  | 合 价
167 | 011302004005 | 格栅吊顶 |  | 1.龙骨材料种类：不上人型轻钢龙骨，50#副骨间距300mm 2.面层、基层材料种类：双层9.5mm防水石膏 3.其他未说明部分，详见相关资料及规范 | m2 | 4.93 | 122.38 |  | 603.33
168 | 011502001013 | 吊顶反光灯槽制作 |  | 1.细木工板基层 2.石膏板饰面 3.其他未说明部分，详见相关资料及规范 | m | 3.43 | 22.74 |  | 78
169 | 011403001010 | 抹灰面油漆 |  | 1.防水乳胶漆 2.基层刮腻子 3.其他未说明部分，详见相关资料及规范 | m2 | 4.93 | 36.51 |  | 179.99
170 | 030405015005 | 风扇 |  | 1.排风扇安装 2.其他未说明部分，详见相关资料及规范 | 台 | 2 | 270.36 |  | 540.72
171 | 011505001005 | 洗漱台 |  | 1.白色大理石台面 2.木龙骨 3.木饰面 | 个 | 1 | 1838.1 |  | 1838.1
172 | 011207003004 | 成品隔断 |  | 1.隔断材料品种、规格:长虹玻璃 | m2 | 3.78 | 257.69 |  | 974.07
173 | 010805004005 | 玻璃门 |  | 1.框材质:超白夹胶玻璃 | m2 | 2.016 | 562.66 |  | 1134.32
|  | 前台休息室（1间） | [6 empty] | 10500.93
174 | 011302001008 | 平面吊顶天棚 |  | 1.龙骨材料种类：不上人型轻钢龙骨，主龙骨间距800，50#副骨间距300mm 2.面层、基层材料种类：双层9.5mm纸面石膏板 3.其他未说明部分，详见相关资料及规范 | m2 | 17.04 | 122.38 |  | 2085.36
分部分项工程项目清单计价表
工程名称：客房装修 |  |  | 专业/标段：单独装饰工程 |  |  |  |  | 第 29 页 共 68 页
序号 | 项目编码 | 项目名称 |  | 项目特征描述 | 计量单位 | 工程数量 | 金 额（元）
[7 empty] | 综合单价 |  | 合 价
175 | 011302001009 | 平面吊顶天棚 |  | 下挂300mm边吊 1.龙骨材料种类：不上人型轻钢龙骨，主龙骨间距800，50#副骨间距300mm 2.面层、基层材料种类：双层9.5mm纸面石膏板 | m2 | 4.998 | 122.38 |  | 611.66
176 | 010810002006 | 窗帘盒 |  | 1.龙骨材料种类：不上人型轻钢龙骨 2.基层材料种类：15mm木工板基层 3.面层材料种类：石膏板面层 4.其他未说明部分，详见相关资料及规范 | m | 4.74 | 54.53 |  | 258.47
177 | 011403001011 | 抹灰面油漆 |  | 1.基层刮腻子 2.无机涂料饰面两遍 3.其他未说明部分，详见相关资料及规范 | m2 | 22.038 | 36.51 |  | 804.61
178 | 011403003008 | 刮腻子 |  | 1.基层刮腻子3遍找平 2.其他未说明部分，详见相关资料及规范 | m2 | 49.31 | 24.66 |  | 1215.98
179 | 011405001012 | 墙纸裱糊 |  | 1.硅藻泥壁布 2.其他未说明部分，详见相关资料及规范 | m2 | 32.27 | 51.43 |  | 1659.65
180 | 020512001022 | 木地板 |  | 1.木地板 2.其他未说明部分，详见相关资料及规范 | m2 | 17.21 | 202.99 |  | 3493.46
181 | 011105006008 | 金属踢脚线 |  | 1.木工板基层打底40mm高 2.黑钛不锈钢踢脚线 3.其他未说明部分，详见相关资料及规范 | m | 10.43 | 29.85 |  | 311.34
分部分项工程项目清单计价表
工程名称：客房装修 |  |  | 专业/标段：单独装饰工程 |  |  |  |  | 第 30 页 共 68 页
序号 | 项目编码 | 项目名称 |  | 项目特征描述 | 计量单位 | 工程数量 | 金 额（元）
[7 empty] | 综合单价 |  | 合 价
182 | 011108001009 | 石材零星项目 |  | 门槛石 1.材料种类：温德姆灰大理石，含主材。 2.结合层材料种类：20mm厚1:2. 3.其他未说明部分，详见相关资料及规范 | m2 | 0.15 | 402.64 |  | 60.4
|  | 办公室（1间） | [6 empty] | 8458.45
183 | 011302001010 | 平面吊顶天棚 |  | 1.龙骨材料种类：不上人型轻钢龙骨，主龙骨间距800，50#副骨间距300mm 2.面层、基层材料种类：双层9.5mm纸面石膏板 3.其他未说明部分，详见相关资料及规范 | m2 | 13.65 | 122.38 |  | 1670.49
184 | 011302001011 | 平面吊顶天棚 |  | 下挂300mm边吊 1.龙骨材料种类：不上人型轻钢龙骨，主龙骨间距800，50#副骨间距300mm 2.面层、基层材料种类：双层9.5mm纸面石膏板 | m2 | 1.208 | 122.38 |  | 147.84
185 | 010810002007 | 窗帘盒 |  | 1.龙骨材料种类：不上人型轻钢龙骨 2.基层材料种类：15mm木工板基层 3.面层材料种类：石膏板面层 4.其他未说明部分，详见相关资料及规范 | m | 6.04 | 54.53 |  | 329.36
186 | 011303002015 | 空调风口制作 |  | 1.顶面开风口，木龙骨加固 2.其他未说明部分，详见相关资料及规范 | m | 1.6 | 21.73 |  | 34.77
分部分项工程项目清单计价表
工程名称：客房装修 |  |  | 专业/标段：单独装饰工程 |  |  |  |  | 第 31 页 共 68 页
序号 | 项目编码 | 项目名称 |  | 项目特征描述 | 计量单位 | 工程数量 | 金 额（元）
[7 empty] | 综合单价 |  | 合 价
187 | 010809001007 | 窗台板 |  | 1.白色大理石，两侧做3x5cm的挂耳，含主材 2.其他未说明部分，详见相关资料及规范 | m2 | 1.089 | 262.12 |  | 285.45
188 | 011403001012 | 抹灰面油漆 |  | 1.基层刮腻子 2.无机涂料饰面两遍 3.其他未说明部分，详见相关资料及规范 | m2 | 14.858 | 36.51 |  | 542.47
189 | 011403003009 | 刮腻子 |  | 1.基层刮腻子3遍找平 2.其他未说明部分，详见相关资料及规范 | m2 | 47.988 | 24.66 |  | 1183.38
190 | 011403001015 | 抹灰面油漆 |  | 1.白色乳胶漆 2.其他未说明部分，详见相关资料及规范 | m2 | 33.13 | 30.51 |  | 1010.8
191 | 020512001027 | 木地板 |  | 1.木地板 2.其他未说明部分，详见相关资料及规范 | m2 | 13.65 | 202.99 |  | 2770.81
192 | 011105006009 | 金属踢脚线 |  | 1.木工板基层打底40mm高 2.黑钛不锈钢踢脚线 3.其他未说明部分，详见相关资料及规范 | m | 14.16 | 29.85 |  | 422.68
193 | 011108001010 | 石材零星项目 |  | 门槛石 1.材料种类：温德姆灰大理石，含主材。 2.结合层材料种类：20mm厚1:2. 3.其他未说明部分，详见相关资料及规范 | m2 | 0.15 | 402.64 |  | 60.4
|  | 餐包（1间） | [6 empty] | 31390.16
分部分项工程项目清单计价表
工程名称：客房装修 |  |  | 专业/标段：单独装饰工程 |  |  |  |  | 第 32 页 共 68 页
序号 | 项目编码 | 项目名称 |  | 项目特征描述 | 计量单位 | 工程数量 | 金 额（元）
[7 empty] | 综合单价 |  | 合 价
194 | 011302001012 | 平面吊顶天棚 |  | 1.龙骨材料种类：不上人型轻钢龙骨，主龙骨间距800，50#副骨间距300mm 2.面层、基层材料种类：双层9.5mm纸面石膏板 3.其他未说明部分，详见相关资料及规范 | m2 | 52.684 | 122.38 |  | 6447.47
195 | 010809001008 | 窗台板 |  | 1.白色大理石，两侧做3x5cm的挂耳，含主材 2.其他未说明部分，详见相关资料及规范 | m2 | 4.35 | 262.12 |  | 1140.22
196 | 011403001013 | 抹灰面油漆 |  | 顶面刮腻子、乳胶漆 1.基层刮腻子 2.无机涂料饰面 3.其他未说明部分，详见相关资料及规范 | m2 | 52.684 | 36.51 |  | 1923.49
197 | 011203003012 | 块料墙、柱面 |  | 1.材料种类：深灰色大理石 2.结合层材料种类：刷背胶，粘接剂粘贴 3.其他未说明部分，详见相关资料及规范 | m2 | 4.7 | 195.02 |  | 916.59
198 | 011205001004 | 墙、柱面装饰板 |  | 1.龙骨类型：木龙骨 2.基层：细木工板 3.其他：防火涂料 4.其他未说明部分，详见相关资料及规范 | m2 | 19.62 | 108.13 |  | 2121.51
199 | 011205001005 | 墙、柱面装饰板 |  | 1.木饰面/硬包 2.其他未说明部分，详见相关资料及规范 | m2 | 19.62 | 112.58 |  | 2208.82
分部分项工程项目清单计价表
工程名称：客房装修 |  |  | 专业/标段：单独装饰工程 |  |  |  |  | 第 33 页 共 68 页
序号 | 项目编码 | 项目名称 |  | 项目特征描述 | 计量单位 | 工程数量 | 金 额（元）
[7 empty] | 综合单价 |  | 合 价
200 | 011403003010 | 刮腻子 |  | 1.基层刮腻子3遍找平 2.其他未说明部分，详见相关资料及规范 | m2 | 91.472 | 24.66 |  | 2255.7
201 | 011405001014 | 墙纸裱糊 |  | 1.硅藻泥壁布 2.其他未说明部分，详见相关资料及规范 | m2 | 50.07 | 51.43 |  | 2575.1
202 | 020512001028 | 木地板 |  | 1.木地板 2.其他未说明部分，详见相关资料及规范 | m2 | 56.63 | 202.99 |  | 11495.32
203 | 011105006010 | 金属踢脚线 |  | 1.木工板基层打底40mm高 2.黑钛不锈钢踢脚线 3.其他未说明部分，详见相关资料及规范 | m | 3.1 | 29.85 |  | 92.54
204 | 011108001011 | 石材零星项目 |  | 门槛石 1.材料种类：温德姆灰大理石，含主材。 2.结合层材料种类：20mm厚1:2. 3.其他未说明部分，详见相关资料及规范 | m2 | 0.53 | 402.64 |  | 213.4
|  | 卫生间（1间） | [6 empty] | 33178.13
205 | 010402001008 | 砌块墙 |  | 1.卫生间100mm轻体砖砌墙 （含墙体、地面植筋） 2.包含构造柱、圈梁的施工 3.其他未说明部分，详见相关资料及规范 | m3 | 2.1 | 478.76 |  | 1005.4
206 | 011201001006 | 墙、柱面一般抹灰 |  | 1.隔墙1:2.5水泥砂浆抹平 2.厚度15mm 3.抹墙之前需润湿挂网格布 4.其他未说明部分，详见相关资料及规范 | m2 | 44.671 | 32.24 |  | 1440.19
分部分项工程项目清单计价表
工程名称：客房装修 |  |  | 专业/标段：单独装饰工程 |  |  |  |  | 第 34 页 共 68 页
序号 | 项目编码 | 项目名称 |  | 项目特征描述 | 计量单位 | 工程数量 | 金 额（元）
[7 empty] | 综合单价 |  | 合 价
207 | 010905003015 | 防水反梁（含植筋） |  | 1.混凝土反梁厚度同墙200高，门口出100高 2.原水泥地面凿毛并支模板 3.使用1φ6@400拉结筋，卡箍间距≤500mm，钢筋笼与楼地面采用植筋固定 4.包括原始卫生间门口反梁部分 5.其他未说明部分，详见相关资料及规范 | m | 3.19 | 67.67 |  | 215.87
208 | 011302001013 | 平面吊顶天棚 |  | 1.龙骨材料种类：不上人型轻钢龙骨，主龙骨间距800，50#副骨间距300mm 2.面层、基层材料种类：双层9.5mm纸面石膏板 3.其他未说明部分，详见相关资料及规范 | m2 | 20.29 | 122.38 |  | 2483.09
209 | 011403001014 | 抹灰面油漆 |  | 顶面刮腻子、乳胶漆 1.基层刮腻子 2.无机涂料饰面 3.其他未说明部分，详见相关资料及规范 | m2 | 21.574 | 36.51 |  | 787.67
210 | 030405015006 | 风扇 |  | 1.排风扇安装 2.其他未说明部分，详见相关资料及规范 | 台 | 2 | 270.36 |  | 540.72
211 | 010904002006 | 墙、地面防水 |  | 1.墙面淋浴区防水高度1800mm，脸盆处1200mm，其他地方1000mm高 2.JS防水涂料两遍，第三遍采用丙纶布防水 3.其他未说明部分，详见相关资料及规范 | m2 | 45.704 | 24.1 |  | 1101.47
分部分项工程项目清单计价表
工程名称：客房装修 |  |  | 专业/标段：单独装饰工程 |  |  |  |  | 第 35 页 共 68 页
序号 | 项目编码 | 项目名称 |  | 项目特征描述 | 计量单位 | 工程数量 | 金 额（元）
[7 empty] | 综合单价 |  | 合 价
212 | 011102003016 | 块料楼地面 |  | 洗手区地面瓷砖 1.材料种类：600*600拼花砖2.结合层材料种类：20mm厚1:2.5干硬性水泥砂浆结合层 3.其他未说明部分，详见相关资料及规范 | m2 | 20.29 | 137.66 |  | 2793.12
213 | 011203003011 | 块料墙、柱面 |  | 墙面瓷砖铺贴 1.材料种类：600*1200灰色墙砖 2.结合层材料种类：刷背胶，粘接剂粘贴 3.其他未说明部分，详见相关资料及规范 | m2 | 59.79 | 195.02 |  | 11660.25
214 | 011108001012 | 石材零星项目 |  | 门槛石 1.材料种类：温德姆灰大理石，含主材。 2.结合层材料种类：20mm厚1:2. 3.其他未说明部分，详见相关资料及规范 | m2 | 0.44 | 402.64 |  | 177.16
215 | 011505001006 | 洗漱台 |  | 1.白色大理石台面 2.木龙骨 3.木饰面 | 个 | 1 | 2529.67 |  | 2529.67
216 | 011207003005 | 成品隔断 |  | 1.隔断材料品种、规格:成品隔断 | m2 | 34.819 | 209.92 |  | 7309.2
217 | 010805004006 | 玻璃门 |  | 1.框材质:超白夹胶玻璃 | m2 | 2.016 | 562.66 |  | 1134.32
|  | 电气工程 | [6 empty] | 200038.18
|  | 强电工程 | [6 empty] | 137432.37
|  | 豪华大床房A（2间） | [6 empty] | 28199.27
分部分项工程项目清单计价表
工程名称：客房装修 |  |  | 专业/标段：单独装饰工程 |  |  |  |  | 第 36 页 共 68 页
序号 | 项目编码 | 项目名称 |  | 项目特征描述 | 计量单位 | 工程数量 | 金 额（元）
[7 empty] | 综合单价 |  | 合 价
218 | 030402011001 | 成套配电箱 |  | 1.名称:1AR01/1AR05配电箱 2.端子板外部接线材质、规格:2.5mm2、4mm2端子接线 3.其它未说明部分，详见相关资料规范 | 台 | 2 | 1286.18 |  | 2572.36
219 | 030413002001 | 装饰灯 |  | 1.名称:射灯 2.安装形式:吸顶 3.其它未说明部分，详见相关资料规范 | 套 | 14 | 62.58 |  | 876.12
220 | 030413002002 | 装饰灯 |  | 1.名称:壁灯 2.安装形式:壁装 3.其它未说明部分，详见相关资料规范 | 套 | 8 | 136.62 |  | 1092.96
221 | 030413002027 | 装饰灯 |  | 1.名称:筒灯 2.安装形式:吸顶 3.其它未说明部分，详见相关资料规范 | 套 | 2 | 66.71 |  | 133.42
222 | 030413002003 | 装饰灯 |  | 1.名称:灯带 2.其它未说明部分，详见相关资料规范 | m | 21.98 | 218.14 |  | 4794.72
223 | 030413013001 | 照明开关、按钮 |  | 1.名称:单联双控开关 2.其它未说明部分，详见相关资料规范 | 套 | 6 | 25.7 |  | 154.2
224 | 030413013002 | 照明开关、按钮 |  | 1.名称:单联三控开关 2.其它未说明部分，详见相关资料规范 | 套 | 2 | 46.17 |  | 92.34
225 | 030413013003 | 照明开关、按钮 |  | 1.名称:插入感应卡取电 2.其它未说明部分，详见相关资料规范 | 套 | 2 | 30.87 |  | 61.74
分部分项工程项目清单计价表
工程名称：客房装修 |  |  | 专业/标段：单独装饰工程 |  |  |  |  | 第 37 页 共 68 页
序号 | 项目编码 | 项目名称 |  | 项目特征描述 | 计量单位 | 工程数量 | 金 额（元）
[7 empty] | 综合单价 |  | 合 价
226 | 030413013004 | 照明开关、按钮 |  | 1.名称:小爱语音智能系统 2.其它未说明部分，详见相关资料规范 | 套 | 2 | 97.17 |  | 194.34
227 | 030413014001 | 插座 |  | 1.名称:五孔插座 2.其它未说明部分，详见相关资料规范 | 套 | 12 | 27.42 |  | 329.04
228 | 030413014002 | 插座 |  | 1.名称:带UPS和Type-C插座 2.其它未说明部分，详见相关资料规范 | 套 | 12 | 50.88 |  | 610.56
229 | 030413014003 | 插座 |  | 1.名称:防水插座 2.其它未说明部分，详见相关资料规范 | 套 | 4 | 33.54 |  | 134.16
230 | 030413014004 | 插座 |  | 1.名称:空调插座 2.其它未说明部分，详见相关资料规范 | 套 | 2 | 36.29 |  | 72.58
231 | 030412001001 | 配管 |  | 1.名称:配管 2.材质:镀锌钢导管 3.规格:JDG20 4.配置形式:暗配 5.安装部位:地上 6.其它未说明部分，详见相关资料规范 | m | 171.08 | 13.42 |  | 2295.89
232 | 030412001011 | 配管 |  | 1.名称:电气配管 SC32 | m | 62.29 | 27.95 |  | 1741.01
233 | 030409003001 | 控制电缆 |  | 1.名称:WDZC-YJV-3*6 | m | 62.29 | 25.75 |  | 1603.97
234 | 030412004001 | 配线 |  | 1.名称:配线 2.配线形式:管内穿线 3.型号:WDZB-BYJ-4mm2 4.配线部位:地上室内 5.其它未说明部分，详见相关资料规范 | m | 327.66 | 5.53 |  | 1811.96
分部分项工程项目清单计价表
工程名称：客房装修 |  |  | 专业/标段：单独装饰工程 |  |  |  |  | 第 38 页 共 68 页
序号 | 项目编码 | 项目名称 |  | 项目特征描述 | 计量单位 | 工程数量 | 金 额（元）
[7 empty] | 综合单价 |  | 合 价
235 | 030412004002 | 配线 |  | 1.名称:配线 2.配线形式:管内穿线 3.型号:WDZB-BYJ-2.5mm2 4.配线部位:地上室内 5.其它未说明部分，详见相关资料规范 | m | 185.58 | 3.96 |  | 734.9
236 | 030412006001 | 接线盒 |  | 1.名称:接线盒 2.材质:金属 3.安装形式:暗配 4.安装部位:地上 5.其它未说明部分，详见相关资料规范 | 个 | 82 | 12.59 |  | 1032.38
237 | 031301001001 | 凿(压、切割)槽 |  | 1.名称:剔槽 2.部位:二次结构 3.含修补等费用 4.其它未说明部分，详见相关资料规范 | m | 80 | 17.5 |  | 1400
238 | 030701003001 | 空调器 |  | 1.名称:空调 2.其它未说明部分，详见相关资料规范 | 台 | 2 | 3230.31 |  | 6460.62
|  | 豪华大床房B（2间） | [6 empty] | 27057.47
239 | 030402011002 | 成套配电箱 |  | 1.名称:1AR02/1AR06配电箱 2.端子板外部接线材质、规格:2.5mm2、4mm2端子接线 3.其它未说明部分，详见相关资料规范 | 台 | 2 | 1286.18 |  | 2572.36
240 | 030413002004 | 装饰灯 |  | 1.名称:射灯 2.安装形式:吸顶 3.其它未说明部分，详见相关资料规范 | 套 | 18 | 62.58 |  | 1126.44
分部分项工程项目清单计价表
工程名称：客房装修 |  |  | 专业/标段：单独装饰工程 |  |  |  |  | 第 39 页 共 68 页
序号 | 项目编码 | 项目名称 |  | 项目特征描述 | 计量单位 | 工程数量 | 金 额（元）
[7 empty] | 综合单价 |  | 合 价
241 | 030413002005 | 装饰灯 |  | 1.名称:壁灯 2.安装形式:壁装 3.其它未说明部分，详见相关资料规范 | 套 | 4 | 136.62 |  | 546.48
242 | 030413002006 | 装饰灯 |  | 1.名称:防雾灯 2.安装形式:吸顶 3.其它未说明部分，详见相关资料规范 | 套 | 2 | 66.71 |  | 133.42
243 | 030413002007 | 装饰灯 |  | 1.名称:灯带 2.其它未说明部分，详见相关资料规范 | m | 22.78 | 218.14 |  | 4969.23
244 | 030413013005 | 照明开关、按钮 |  | 1.名称:单联双控开关 2.其它未说明部分，详见相关资料规范 | 套 | 6 | 25.7 |  | 154.2
245 | 030413013006 | 照明开关、按钮 |  | 1.名称:单联三控开关 2.其它未说明部分，详见相关资料规范 | 套 | 2 | 46.17 |  | 92.34
246 | 030413013007 | 照明开关、按钮 |  | 1.名称:插入感应卡取电 2.其它未说明部分，详见相关资料规范 | 套 | 2 | 30.87 |  | 61.74
247 | 030413013008 | 照明开关、按钮 |  | 1.名称:小爱语音智能系统 2.其它未说明部分，详见相关资料规范 | 套 | 2 | 97.17 |  | 194.34
248 | 030413014005 | 插座 |  | 1.名称:五孔插座 2.其它未说明部分，详见相关资料规范 | 套 | 8 | 27.42 |  | 219.36
249 | 030413014006 | 插座 |  | 1.名称:带UPS和Type-C插座 2.其它未说明部分，详见相关资料规范 | 套 | 12 | 50.88 |  | 610.56
250 | 030413014007 | 插座 |  | 1.名称:防水插座 2.其它未说明部分，详见相关资料规范 | 套 | 4 | 33.54 |  | 134.16
分部分项工程项目清单计价表
工程名称：客房装修 |  |  | 专业/标段：单独装饰工程 |  |  |  |  | 第 40 页 共 68 页
序号 | 项目编码 | 项目名称 |  | 项目特征描述 | 计量单位 | 工程数量 | 金 额（元）
[7 empty] | 综合单价 |  | 合 价
251 | 030413014008 | 插座 |  | 1.名称:空调插座 2.其它未说明部分，详见相关资料规范 | 套 | 2 | 36.29 |  | 72.58
252 | 030412001002 | 配管 |  | 1.名称:配管 2.材质:镀锌钢导管 3.规格:JDG20 4.配置形式:暗配 5.安装部位:地上 6.其它未说明部分，详见相关资料规范 | m | 152.38 | 13.42 |  | 2044.94
253 | 030412001012 | 配管 |  | 1.名称:电气配管 SC32 | m | 55.41 | 27.95 |  | 1548.71
254 | 030409003002 | 控制电缆 |  | 1.名称:WDZC-YJV-3*6 | m | 55.41 | 25.75 |  | 1426.81
255 | 030412004003 | 配线 |  | 1.名称:配线 2.配线形式:管内穿线 3.型号:WDZB-BYJ-4mm2 4.配线部位:地上室内 5.其它未说明部分，详见相关资料规范 | m | 287.94 | 5.53 |  | 1592.31
256 | 030412004004 | 配线 |  | 1.名称:配线 2.配线形式:管内穿线 3.型号:WDZB-BYJ-2.5mm2 4.配线部位:地上室内 5.其它未说明部分，详见相关资料规范 | m | 169.2 | 3.96 |  | 670.03
257 | 030412006002 | 接线盒 |  | 1.名称:接线盒 2.材质:金属 3.安装形式:暗配 4.安装部位:地上 5.其它未说明部分，详见相关资料规范 | 个 | 76 | 12.59 |  | 956.84
分部分项工程项目清单计价表
工程名称：客房装修 |  |  | 专业/标段：单独装饰工程 |  |  |  |  | 第 41 页 共 68 页
序号 | 项目编码 | 项目名称 |  | 项目特征描述 | 计量单位 | 工程数量 | 金 额（元）
[7 empty] | 综合单价 |  | 合 价
258 | 031301001002 | 凿(压、切割)槽 |  | 1.名称:剔槽 2.部位:二次结构 3.含修补等费用 4.其它未说明部分，详见相关资料规范 | m | 84 | 17.5 |  | 1470
259 | 030701003002 | 空调器 |  | 1.名称:空调 2.其它未说明部分，详见相关资料规范 | 台 | 2 | 3230.31 |  | 6460.62
|  | 豪华大床房C（2间） | [6 empty] | 15474.38
260 | 030402011003 | 成套配电箱 |  | 1.名称:1AR09配电箱 2.端子板外部接线材质、规格:2.5mm2、4mm2端子接线 3.其它未说明部分，详见相关资料规范 | 台 | 1 | 1286.18 |  | 1286.18
261 | 030413002008 | 装饰灯 |  | 1.名称:射灯 2.安装形式:吸顶 3.其它未说明部分，详见相关资料规范 | 套 | 8 | 62.58 |  | 500.64
262 | 030413002009 | 装饰灯 |  | 1.名称:壁灯 2.安装形式:壁装 3.其它未说明部分，详见相关资料规范 | 套 | 2 | 136.62 |  | 273.24
263 | 030413002010 | 装饰灯 |  | 1.名称:防雾灯 2.安装形式:吸顶 3.其它未说明部分，详见相关资料规范 | 套 | 1 | 66.71 |  | 66.71
264 | 030413002011 | 装饰灯 |  | 1.名称:灯带 2.其它未说明部分，详见相关资料规范 | m | 16.46 | 218.14 |  | 3590.58
265 | 030413013009 | 照明开关、按钮 |  | 1.名称:单联双控开关 2.其它未说明部分，详见相关资料规范 | 套 | 3 | 25.7 |  | 77.1
分部分项工程项目清单计价表
工程名称：客房装修 |  |  | 专业/标段：单独装饰工程 |  |  |  |  | 第 42 页 共 68 页
序号 | 项目编码 | 项目名称 |  | 项目特征描述 | 计量单位 | 工程数量 | 金 额（元）
[7 empty] | 综合单价 |  | 合 价
266 | 030413013010 | 照明开关、按钮 |  | 1.名称:单联三控开关 2.其它未说明部分，详见相关资料规范 | 套 | 1 | 46.17 |  | 46.17
267 | 030413013011 | 照明开关、按钮 |  | 1.名称:插入感应卡取电 2.其它未说明部分，详见相关资料规范 | 套 | 1 | 30.87 |  | 30.87
268 | 030413013012 | 照明开关、按钮 |  | 1.名称:小爱语音智能系统 2.其它未说明部分，详见相关资料规范 | 套 | 1 | 97.17 |  | 97.17
269 | 030413014009 | 插座 |  | 1.名称:五孔插座 2.其它未说明部分，详见相关资料规范 | 套 | 5 | 27.42 |  | 137.1
270 | 030413014010 | 插座 |  | 1.名称:带UPS和Type-C插座 2.其它未说明部分，详见相关资料规范 | 套 | 5 | 50.88 |  | 254.4
271 | 030413014011 | 插座 |  | 1.名称:防水插座 2.其它未说明部分，详见相关资料规范 | 套 | 2 | 33.54 |  | 67.08
272 | 030413014012 | 插座 |  | 1.名称:空调插座 2.其它未说明部分，详见相关资料规范 | 套 | 1 | 36.29 |  | 36.29
273 | 030412001003 | 配管 |  | 1.名称:配管 2.材质:镀锌钢导管 3.规格:JDG20 4.配置形式:暗配 5.安装部位:地上 6.其它未说明部分，详见相关资料规范 | m | 78.89 | 13.42 |  | 1058.7
274 | 030412001013 | 配管 |  | 1.名称:电气配管 SC32 | m | 44.61 | 27.95 |  | 1246.85
275 | 030409003003 | 控制电缆 |  | 1.名称:WDZC-YJV-3*6 | m | 44.61 | 25.75 |  | 1148.71
分部分项工程项目清单计价表
工程名称：客房装修 |  |  | 专业/标段：单独装饰工程 |  |  |  |  | 第 43 页 共 68 页
序号 | 项目编码 | 项目名称 |  | 项目特征描述 | 计量单位 | 工程数量 | 金 额（元）
[7 empty] | 综合单价 |  | 合 价
276 | 030412004005 | 配线 |  | 1.名称:配线 2.配线形式:管内穿线 3.型号:WDZB-BYJ-4mm2 4.配线部位:地上室内 5.其它未说明部分，详见相关资料规范 | m | 126.15 | 5.53 |  | 697.61
277 | 030412004006 | 配线 |  | 1.名称:配线 2.配线形式:管内穿线 3.型号:WDZB-BYJ-2.5mm2 4.配线部位:地上室内 5.其它未说明部分，详见相关资料规范 | m | 110.52 | 3.96 |  | 437.66
278 | 030412006003 | 接线盒 |  | 1.名称:接线盒 2.材质:金属 3.安装形式:暗配 4.安装部位:地上 5.其它未说明部分，详见相关资料规范 | 个 | 39 | 12.59 |  | 491.01
279 | 031301001003 | 凿(压、切割)槽 |  | 1.名称:剔槽 2.部位:二次结构 3.含修补等费用 4.其它未说明部分，详见相关资料规范 | m | 40 | 17.5 |  | 700
280 | 030701003003 | 空调器 |  | 1.名称:空调 2.其它未说明部分，详见相关资料规范 | 台 | 1 | 3230.31 |  | 3230.31
|  | 豪华大床房D（2间） | [6 empty] | 15122.19
281 | 030402011004 | 成套配电箱 |  | 1.名称:1AR10配电箱 2.端子板外部接线材质、规格:2.5mm2、4mm2端子接线 3.其它未说明部分，详见相关资料规范 | 台 | 1 | 1286.18 |  | 1286.18
分部分项工程项目清单计价表
工程名称：客房装修 |  |  | 专业/标段：单独装饰工程 |  |  |  |  | 第 44 页 共 68 页
序号 | 项目编码 | 项目名称 |  | 项目特征描述 | 计量单位 | 工程数量 | 金 额（元）
[7 empty] | 综合单价 |  | 合 价
282 | 030413002012 | 装饰灯 |  | 1.名称:射灯 2.安装形式:吸顶 3.其它未说明部分，详见相关资料规范 | 套 | 10 | 62.58 |  | 625.8
283 | 030413002013 | 装饰灯 |  | 1.名称:壁灯 2.安装形式:壁装 3.其它未说明部分，详见相关资料规范 | 套 | 2 | 136.62 |  | 273.24
284 | 030413002014 | 装饰灯 |  | 1.名称:防雾灯 2.安装形式:吸顶 3.其它未说明部分，详见相关资料规范 | 套 | 1 | 66.71 |  | 66.71
285 | 030413002015 | 装饰灯 |  | 1.名称:灯带 2.其它未说明部分，详见相关资料规范 | m | 16.29 | 218.14 |  | 3553.5
286 | 030413013013 | 照明开关、按钮 |  | 1.名称:单联双控开关 2.其它未说明部分，详见相关资料规范 | 套 | 3 | 25.7 |  | 77.1
287 | 030413013014 | 照明开关、按钮 |  | 1.名称:单联三控开关 2.其它未说明部分，详见相关资料规范 | 套 | 1 | 46.17 |  | 46.17
288 | 030413013015 | 照明开关、按钮 |  | 1.名称:插入感应卡取电 2.其它未说明部分，详见相关资料规范 | 套 | 1 | 30.87 |  | 30.87
289 | 030413013016 | 照明开关、按钮 |  | 1.名称:小爱语音智能系统 2.其它未说明部分，详见相关资料规范 | 套 | 1 | 97.17 |  | 97.17
290 | 030413014013 | 插座 |  | 1.名称:五孔插座 2.其它未说明部分，详见相关资料规范 | 套 | 5 | 27.42 |  | 137.1
分部分项工程项目清单计价表
工程名称：客房装修 |  |  | 专业/标段：单独装饰工程 |  |  |  |  | 第 45 页 共 68 页
序号 | 项目编码 | 项目名称 |  | 项目特征描述 | 计量单位 | 工程数量 | 金 额（元）
[7 empty] | 综合单价 |  | 合 价
291 | 030413014014 | 插座 |  | 1.名称:带UPS和Type-C插座 2.其它未说明部分，详见相关资料规范 | 套 | 5 | 50.88 |  | 254.4
292 | 030413014015 | 插座 |  | 1.名称:防水插座 2.其它未说明部分，详见相关资料规范 | 套 | 2 | 33.54 |  | 67.08
293 | 030413014016 | 插座 |  | 1.名称:空调插座 2.其它未说明部分，详见相关资料规范 | 套 | 1 | 36.29 |  | 36.29
294 | 030412001004 | 配管 |  | 1.名称:配管 2.材质:镀锌钢导管 3.规格:JDG20 4.配置形式:暗配 5.安装部位:地上 6.其它未说明部分，详见相关资料规范 | m | 73.41 | 13.42 |  | 985.16
295 | 030412001014 | 配管 |  | 1.名称:电气配管 SC32 | m | 39.45 | 27.95 |  | 1102.63
296 | 030409003004 | 控制电缆 |  | 1.名称:WDZC-YJV-3*6 | m | 39.45 | 25.75 |  | 1015.84
297 | 030412004007 | 配线 |  | 1.名称:配线 2.配线形式:管内穿线 3.型号:WDZB-BYJ-4mm2 4.配线部位:地上室内 5.其它未说明部分，详见相关资料规范 | m | 110.52 | 5.53 |  | 611.18
298 | 030412004008 | 配线 |  | 1.名称:配线 2.配线形式:管内穿线 3.型号:WDZB-BYJ-2.5mm2 4.配线部位:地上室内 5.其它未说明部分，详见相关资料规范 | m | 109.71 | 3.96 |  | 434.45
分部分项工程项目清单计价表
工程名称：客房装修 |  |  | 专业/标段：单独装饰工程 |  |  |  |  | 第 46 页 共 68 页
序号 | 项目编码 | 项目名称 |  | 项目特征描述 | 计量单位 | 工程数量 | 金 额（元）
[7 empty] | 综合单价 |  | 合 价
299 | 030412006004 | 接线盒 |  | 1.名称:接线盒 2.材质:金属 3.安装形式:暗配 4.安装部位:地上 5.其它未说明部分，详见相关资料规范 | 个 | 39 | 12.59 |  | 491.01
300 | 031301001004 | 凿(压、切割)槽 |  | 1.名称:剔槽 2.部位:二次结构 3.含修补等费用 4.其它未说明部分，详见相关资料规范 | m | 40 | 17.5 |  | 700
301 | 030701003004 | 空调器 |  | 1.名称:空调 2.其它未说明部分，详见相关资料规范 | 台 | 1 | 3230.31 |  | 3230.31
|  | 店长休息室（1间） | [6 empty] | 8944.07
302 | 030402011005 | 成套配电箱 |  | 1.名称:1AB2配电箱 2.端子板外部接线材质、规格:2.5mm2、4mm2端子接线 3.其它未说明部分，详见相关资料规范 | 台 | 1 | 1286.18 |  | 1286.18
303 | 030413002016 | 装饰灯 |  | 1.名称:射灯 2.安装形式:吸顶 3.其它未说明部分，详见相关资料规范 | 套 | 5 | 62.58 |  | 312.9
304 | 030413002017 | 装饰灯 |  | 1.名称:壁灯 2.安装形式:壁装 3.其它未说明部分，详见相关资料规范 | 套 | 3 | 136.62 |  | 409.86
305 | 030413002018 | 装饰灯 |  | 1.名称:防雾灯 2.安装形式:吸顶 3.其它未说明部分，详见相关资料规范 | 套 | 1 | 66.71 |  | 66.71
306 | 030413002019 | 装饰灯 |  | 1.名称:灯带 2.其它未说明部分，详见相关资料规范 | m | 4.17 | 218.14 |  | 909.64
分部分项工程项目清单计价表
工程名称：客房装修 |  |  | 专业/标段：单独装饰工程 |  |  |  |  | 第 47 页 共 68 页
序号 | 项目编码 | 项目名称 |  | 项目特征描述 | 计量单位 | 工程数量 | 金 额（元）
[7 empty] | 综合单价 |  | 合 价
307 | 030413013017 | 照明开关、按钮 |  | 1.名称:单联双控开关 2.其它未说明部分，详见相关资料规范 | 套 | 2 | 25.7 |  | 51.4
308 | 030413014017 | 插座 |  | 1.名称:五孔插座 2.其它未说明部分，详见相关资料规范 | 套 | 5 | 27.42 |  | 137.1
309 | 030413014018 | 插座 |  | 1.名称:带UPS和Type-C插座 2.其它未说明部分，详见相关资料规范 | 套 | 2 | 50.88 |  | 101.76
310 | 030413014019 | 插座 |  | 1.名称:防水插座 2.其它未说明部分，详见相关资料规范 | 套 | 1 | 33.54 |  | 33.54
311 | 030413014020 | 插座 |  | 1.名称:空调插座 2.其它未说明部分，详见相关资料规范 | 套 | 1 | 36.29 |  | 36.29
312 | 030412001005 | 配管 |  | 1.名称:配管 2.材质:镀锌钢导管 3.规格:JDG20 4.配置形式:暗配 5.安装部位:地上 6.其它未说明部分，详见相关资料规范 | m | 35.63 | 13.42 |  | 478.15
313 | 030412001016 | 配管 |  | 1.名称:电气配管 SC32 | m | 6.34 | 27.95 |  | 177.2
314 | 030409003006 | 控制电缆 |  | 1.名称:WDZC-YJV-3*6 | m | 6.34 | 25.75 |  | 163.26
315 | 030412004009 | 配线 |  | 1.名称:配线 2.配线形式:管内穿线 3.型号:WDZB-BYJ-4mm2 4.配线部位:地上室内 5.其它未说明部分，详见相关资料规范 | m | 63.15 | 5.53 |  | 349.22
分部分项工程项目清单计价表
工程名称：客房装修 |  |  | 专业/标段：单独装饰工程 |  |  |  |  | 第 48 页 共 68 页
序号 | 项目编码 | 项目名称 |  | 项目特征描述 | 计量单位 | 工程数量 | 金 额（元）
[7 empty] | 综合单价 |  | 合 价
316 | 030412004010 | 配线 |  | 1.名称:配线 2.配线形式:管内穿线 3.型号:WDZB-BYJ-2.5mm2 4.配线部位:地上室内 5.其它未说明部分，详见相关资料规范 | m | 43.74 | 3.96 |  | 173.21
317 | 030412006005 | 接线盒 |  | 1.名称:接线盒 2.材质:金属 3.安装形式:暗配 4.安装部位:地上 5.其它未说明部分，详见相关资料规范 | 个 | 26 | 12.59 |  | 327.34
318 | 031301001005 | 凿(压、切割)槽 |  | 1.名称:剔槽 2.部位:二次结构 3.含修补等费用 4.其它未说明部分，详见相关资料规范 | m | 40 | 17.5 |  | 700
319 | 030701003005 | 空调器 |  | 1.名称:空调 2.其它未说明部分，详见相关资料规范 | 台 | 1 | 3230.31 |  | 3230.31
|  | 前台休息室（1间） | [6 empty] | 8564.41
320 | 030402011006 | 成套配电箱 |  | 1.名称:1AB3配电箱 2.端子板外部接线材质、规格:2.5mm2、4mm2端子接线 3.其它未说明部分，详见相关资料规范 | 台 | 1 | 1286.18 |  | 1286.18
321 | 030413002020 | 装饰灯 |  | 1.名称:射灯 2.安装形式:吸顶 3.其它未说明部分，详见相关资料规范 | 套 | 3 | 62.58 |  | 187.74
322 | 030413002030 | 装饰灯 |  | 1.名称:壁灯 2.安装形式:壁装 3.其它未说明部分，详见相关资料规范 | 套 | 2 | 136.62 |  | 273.24
分部分项工程项目清单计价表
工程名称：客房装修 |  |  | 专业/标段：单独装饰工程 |  |  |  |  | 第 49 页 共 68 页
序号 | 项目编码 | 项目名称 |  | 项目特征描述 | 计量单位 | 工程数量 | 金 额（元）
[7 empty] | 综合单价 |  | 合 价
323 | 030413013018 | 照明开关、按钮 |  | 1.名称:单联双控开关 2.其它未说明部分，详见相关资料规范 | 套 | 2 | 25.7 |  | 51.4
324 | 030413014021 | 插座 |  | 1.名称:五孔插座 2.其它未说明部分，详见相关资料规范 | 套 | 2 | 27.42 |  | 54.84
325 | 030413014022 | 插座 |  | 1.名称:带UPS和Type-C插座 2.其它未说明部分，详见相关资料规范 | 套 | 2 | 50.88 |  | 101.76
326 | 030413014023 | 插座 |  | 1.名称:空调插座 2.其它未说明部分，详见相关资料规范 | 套 | 1 | 36.29 |  | 36.29
327 | 030412001006 | 配管 |  | 1.名称:配管 2.材质:镀锌钢导管 3.规格:JDG20 4.配置形式:暗配 5.安装部位:地上 6.其它未说明部分，详见相关资料规范 | m | 34.58 | 13.42 |  | 464.06
328 | 030412001017 | 配管 |  | 1.名称:电气配管 SC32 | m | 26.97 | 27.95 |  | 753.81
329 | 030409003007 | 控制电缆 |  | 1.名称:WDZC-YJV-3*6 | m | 26.97 | 25.75 |  | 694.48
330 | 030412004011 | 配线 |  | 1.名称:配线 2.配线形式:管内穿线 3.型号:WDZB-BYJ-4mm2 4.配线部位:地上室内 5.其它未说明部分，详见相关资料规范 | m | 67.17 | 5.53 |  | 371.45
分部分项工程项目清单计价表
工程名称：客房装修 |  |  | 专业/标段：单独装饰工程 |  |  |  |  | 第 50 页 共 68 页
序号 | 项目编码 | 项目名称 |  | 项目特征描述 | 计量单位 | 工程数量 | 金 额（元）
[7 empty] | 综合单价 |  | 合 价
331 | 030412004012 | 配线 |  | 1.名称:配线 2.配线形式:管内穿线 3.型号:WDZB-BYJ-2.5mm2 4.配线部位:地上室内 5.其它未说明部分，详见相关资料规范 | m | 36.57 | 3.96 |  | 144.82
332 | 030412006006 | 接线盒 |  | 1.名称:接线盒 2.材质:金属 3.安装形式:暗配 4.安装部位:地上 5.其它未说明部分，详见相关资料规范 | 个 | 17 | 12.59 |  | 214.03
333 | 031301001006 | 凿(压、切割)槽 |  | 1.名称:剔槽 2.部位:二次结构 3.含修补等费用 4.其它未说明部分，详见相关资料规范 | m | 40 | 17.5 |  | 700
334 | 030701003006 | 空调器 |  | 1.名称:空调 2.其它未说明部分，详见相关资料规范 | 台 | 1 | 3230.31 |  | 3230.31
|  | 办公室（1间） | [6 empty] | 8026.32
335 | 030402011007 | 成套配电箱 |  | 1.名称:1AB1配电箱 2.端子板外部接线材质、规格:2.5mm2、4mm2端子接线 3.其它未说明部分，详见相关资料规范 | 台 | 1 | 1286.18 |  | 1286.18
336 | 030413002021 | 装饰灯 |  | 1.名称:筒灯 2.安装形式:吸顶 3.其它未说明部分，详见相关资料规范 | 套 | 6 | 66.71 |  | 400.26
337 | 030413013019 | 照明开关、按钮 |  | 1.名称:单联双控开关 2.其它未说明部分，详见相关资料规范 | 套 | 1 | 25.7 |  | 25.7
分部分项工程项目清单计价表
工程名称：客房装修 |  |  | 专业/标段：单独装饰工程 |  |  |  |  | 第 51 页 共 68 页
序号 | 项目编码 | 项目名称 |  | 项目特征描述 | 计量单位 | 工程数量 | 金 额（元）
[7 empty] | 综合单价 |  | 合 价
338 | 030413014024 | 插座 |  | 1.名称:五孔插座 2.其它未说明部分，详见相关资料规范 | 套 | 4 | 27.42 |  | 109.68
339 | 030413014025 | 插座 |  | 1.名称:空调插座 2.其它未说明部分，详见相关资料规范 | 套 | 1 | 36.29 |  | 36.29
340 | 030412001007 | 配管 |  | 1.名称:配管 2.材质:镀锌钢导管 3.规格:JDG20 4.配置形式:暗配 5.安装部位:地上 6.其它未说明部分，详见相关资料规范 | m | 21 | 13.42 |  | 281.82
341 | 030412001018 | 配管 |  | 1.名称:电气配管 SC32 | m | 34.54 | 27.95 |  | 965.39
342 | 030409003008 | 控制电缆 |  | 1.名称:WDZC-YJV-3*6 | m | 34.54 | 25.75 |  | 889.41
343 | 030412004013 | 配线 |  | 1.名称:配线 2.配线形式:管内穿线 3.型号:WDZB-BYJ-4mm2 4.配线部位:地上室内 5.其它未说明部分，详见相关资料规范 | m | 32.31 | 5.53 |  | 178.67
344 | 030412004014 | 配线 |  | 1.名称:配线 2.配线形式:管内穿线 3.型号:WDZB-BYJ-2.5mm2 4.配线部位:地上室内 5.其它未说明部分，详见相关资料规范 | m | 30.69 | 3.96 |  | 121.53
分部分项工程项目清单计价表
工程名称：客房装修 |  |  | 专业/标段：单独装饰工程 |  |  |  |  | 第 52 页 共 68 页
序号 | 项目编码 | 项目名称 |  | 项目特征描述 | 计量单位 | 工程数量 | 金 额（元）
[7 empty] | 综合单价 |  | 合 价
345 | 030412006007 | 接线盒 |  | 1.名称:接线盒 2.材质:金属 3.安装形式:暗配 4.安装部位:地上 5.其它未说明部分，详见相关资料规范 | 个 | 12 | 12.59 |  | 151.08
346 | 031301001007 | 凿(压、切割)槽 |  | 1.名称:剔槽 2.部位:二次结构 3.含修补等费用 4.其它未说明部分，详见相关资料规范 | m | 20 | 17.5 |  | 350
347 | 030701003007 | 空调器 |  | 1.名称:空调 2.其它未说明部分，详见相关资料规范 | 台 | 1 | 3230.31 |  | 3230.31
|  | 餐包（1间） | [6 empty] | 20916.74
348 | 030402011008 | 成套配电箱 |  | 1.名称:1AB4配电箱 2.端子板外部接线材质、规格:2.5mm2、4mm2端子接线 3.其它未说明部分，详见相关资料规范 | 台 | 1 | 1286.18 |  | 1286.18
349 | 030413002022 | 装饰灯 |  | 1.名称:射灯 2.安装形式:吸顶 3.其它未说明部分，详见相关资料规范 | 套 | 41 | 62.58 |  | 2565.78
350 | 030413002023 | 装饰灯 |  | 1.名称:餐厅灯 2.安装形式:吸顶 3.其它未说明部分，详见相关资料规范 | 套 | 1 | 546.15 |  | 546.15
351 | 030413002028 | 装饰灯 |  | 1.名称:壁灯 2.安装形式:壁装 3.其它未说明部分，详见相关资料规范 | 套 | 2 | 136.62 |  | 273.24
352 | 030413002029 | 装饰灯 |  | 1.名称:灯带 2.其它未说明部分，详见相关资料规范 | m | 26.74 | 218.14 |  | 5833.06
分部分项工程项目清单计价表
工程名称：客房装修 |  |  | 专业/标段：单独装饰工程 |  |  |  |  | 第 53 页 共 68 页
序号 | 项目编码 | 项目名称 |  | 项目特征描述 | 计量单位 | 工程数量 | 金 额（元）
[7 empty] | 综合单价 |  | 合 价
353 | 030413013020 | 照明开关、按钮 |  | 1.名称:单联三控开关 2.其它未说明部分，详见相关资料规范 | 套 | 2 | 46.17 |  | 92.34
354 | 030413014026 | 插座 |  | 1.名称:五孔插座 2.其它未说明部分，详见相关资料规范 | 套 | 9 | 27.42 |  | 246.78
355 | 030413014027 | 插座 |  | 1.名称:空调插座 2.其它未说明部分，详见相关资料规范 | 套 | 1 | 36.29 |  | 36.29
356 | 030412001008 | 配管 |  | 1.名称:配管 2.材质:镀锌钢导管 3.规格:JDG20 4.配置形式:暗配 5.安装部位:地上 6.其它未说明部分，详见相关资料规范 | m | 99.92 | 13.42 |  | 1340.93
357 | 030412001015 | 配管 |  | 1.名称:电气配管 SC32 | m | 17.4 | 27.95 |  | 486.33
358 | 030409003005 | 控制电缆 |  | 1.名称:WDZC-YJV-3*6 | m | 17.4 | 25.75 |  | 448.05
359 | 030412004015 | 配线 |  | 1.名称:配线 2.配线形式:管内穿线 3.型号:WDZB-BYJ-4mm2 4.配线部位:地上室内 5.其它未说明部分，详见相关资料规范 | m | 132.99 | 5.53 |  | 735.43
360 | 030412004016 | 配线 |  | 1.名称:配线 2.配线形式:管内穿线 3.型号:WDZB-BYJ-2.5mm2 4.配线部位:地上室内 5.其它未说明部分，详见相关资料规范 | m | 166.77 | 3.96 |  | 660.41
分部分项工程项目清单计价表
工程名称：客房装修 |  |  | 专业/标段：单独装饰工程 |  |  |  |  | 第 54 页 共 68 页
序号 | 项目编码 | 项目名称 |  | 项目特征描述 | 计量单位 | 工程数量 | 金 额（元）
[7 empty] | 综合单价 |  | 合 价
361 | 030412006008 | 接线盒 |  | 1.名称:接线盒 2.材质:金属 3.安装形式:暗配 4.安装部位:地上 5.其它未说明部分，详见相关资料规范 | 个 | 60 | 12.59 |  | 755.4
362 | 031301001008 | 凿(压、切割)槽 |  | 1.名称:剔槽 2.部位:二次结构 3.含修补等费用 4.其它未说明部分，详见相关资料规范 | m | 65 | 17.5 |  | 1137.5
363 | 030701003008 | 空调器 |  | 1.名称:立式空调 2.其它未说明部分，详见相关资料规范 | 台 | 1 | 4472.87 |  | 4472.87
|  | 卫生间（1间） | [6 empty] | 4574.7
364 | 030413002024 | 装饰灯 |  | 1.名称:防雾灯 2.安装形式:吸顶 3.其它未说明部分，详见相关资料规范 | 套 | 12 | 66.71 |  | 800.52
365 | 030413002025 | 装饰灯 |  | 1.名称:壁灯 2.安装形式:壁装 3.其它未说明部分，详见相关资料规范 | 套 | 2 | 136.62 |  | 273.24
366 | 030413002026 | 装饰灯 |  | 1.名称:灯带 2.其它未说明部分，详见相关资料规范 | m | 4.31 | 218.14 |  | 940.18
367 | 030413013021 | 照明开关、按钮 |  | 1.名称:单联双控开关 2.其它未说明部分，详见相关资料规范 | 套 | 2 | 25.7 |  | 51.4
368 | 030413014028 | 插座 |  | 1.名称:防水插座 2.其它未说明部分，详见相关资料规范 | 套 | 4 | 33.54 |  | 134.16
分部分项工程项目清单计价表
工程名称：客房装修 |  |  | 专业/标段：单独装饰工程 |  |  |  |  | 第 55 页 共 68 页
序号 | 项目编码 | 项目名称 |  | 项目特征描述 | 计量单位 | 工程数量 | 金 额（元）
[7 empty] | 综合单价 |  | 合 价
369 | 030412001009 | 配管 |  | 1.名称:配管 2.材质:镀锌钢导管 3.规格:JDG20 4.配置形式:暗配 5.安装部位:地上 6.其它未说明部分，详见相关资料规范 | m | 44.89 | 13.42 |  | 602.42
370 | 030412004017 | 配线 |  | 1.名称:配线 2.配线形式:管内穿线 3.型号:WDZB-BYJ-4mm2 4.配线部位:地上室内 5.其它未说明部分，详见相关资料规范 | m | 55.74 | 5.53 |  | 308.24
371 | 030412004018 | 配线 |  | 1.名称:配线 2.配线形式:管内穿线 3.型号:WDZB-BYJ-2.5mm2 4.配线部位:地上室内 5.其它未说明部分，详见相关资料规范 | m | 78.93 | 3.96 |  | 312.56
372 | 030412006009 | 接线盒 |  | 1.名称:接线盒 2.材质:金属 3.安装形式:暗配 4.安装部位:地上 5.其它未说明部分，详见相关资料规范 | 个 | 22 | 12.59 |  | 276.98
373 | 031301001009 | 凿(压、切割)槽 |  | 1.名称:剔槽 2.部位:二次结构 3.含修补等费用 4.其它未说明部分，详见相关资料规范 | m | 50 | 17.5 |  | 875
|  | 电气设备调试 | [6 empty] | 552.82
分部分项工程项目清单计价表
工程名称：客房装修 |  |  | 专业/标段：单独装饰工程 |  |  |  |  | 第 56 页 共 68 页
序号 | 项目编码 | 项目名称 |  | 项目特征描述 | 计量单位 | 工程数量 | 金 额（元）
[7 empty] | 综合单价 |  | 合 价
374 | 030415006001 | 输配电装置系统 |  | 1.名称:送配电系统调试 2.其它未说明部分，详见相关资料规范 | 系统 | 1 | 552.82 |  | 552.82
|  | 弱电系统 | [6 empty] | 62605.81
375 | 030412001010 | 配管 |  | 1.名称:配管 2.材质:镀锌钢导管 3.规格:PC20 4.配置形式:暗配 5.安装部位:地上 6.其它说明:详见相关图纸设计及规范要求 | m | 1649.56 | 14.52 |  | 23951.61
376 | 030502003002 | 双绞线缆 |  | 1.名称:双绞线 2.规格:4UTP-CAT6 3.敷设方式:桥架内敷设 4.其它说明:详见相关图纸设计及规范要求 | m | 782.41 | 5.78 |  | 4522.33
377 | 030504005001 | 同轴电缆 |  | 1.名称:WDZ-SYY-75-5 | m | 326.13 | 5.96 |  | 1943.73
378 | 030502003003 | 双绞线缆 |  | 1.名称:WDZB-HYY-4*0.5 | m | 541.02 | 6.12 |  | 3311.04
379 | 030502010001 | 信息、网络插座 |  | 1.名称:单口信息插座 2.底盒材质、规格:金属 3.其它说明:详见相关图纸设计及规范要求 | 个 | 10 | 26.48 |  | 264.8
380 | 030502010002 | 信息、网络插座 |  | 1.名称:无线AP 2.底盒材质、规格:金属 3.其它说明:详见相关图纸设计及规范要求 | 个 | 10 | 277.45 |  | 2774.5
381 | 030413013022 | 照明开关、按钮 |  | 1.名称:一键呼叫按钮 2.底盒材质、规格:金属 3.其它说明:详见相关图纸设计及规范要求 | 套 | 10 | 45.12 |  | 451.2
分部分项工程项目清单计价表
工程名称：客房装修 |  |  | 专业/标段：单独装饰工程 |  |  |  |  | 第 57 页 共 68 页
序号 | 项目编码 | 项目名称 |  | 项目特征描述 | 计量单位 | 工程数量 | 金 额（元）
[7 empty] | 综合单价 |  | 合 价
382 | 030412003001 | 桥架 |  | 1.名称:金属密闭桥架 2.规格:200*100mm 3.带金属隔板 过变形缝处,设置伸缩节 4.其它说明:详见相关图纸设计及规范要求 | m | 200 | 110.53 |  | 22106
383 | 031301005001 | 支/吊架、基础型钢 |  | 1.名称:桥架支架制作安装 2.其它说明:详见相关图纸设计及规范要求 | kg | 80 | 19.16 |  | 1532.8
384 | 030502017001 | 双绞线缆测试 |  | 1.测试类别:双绞线缆测试 2.其它说明:详见相关图纸设计及规范要求 | 链路 | 20 | 13.39 |  | 267.8
385 | 031301001010 | 凿(压、切割)槽 |  | 1.名称:剔槽 2.部位:二次结构 3.含钢丝网片、修补等费用 4.其它说明:详见相关图纸设计及规范要求 | m | 100 | 14.8 |  | 1480
|  | 给排水工程 | [6 empty] | 124314.79
|  | 给水系统 | [6 empty] | 48262.21
386 | 031001008001 | 塑料管 |  | 1.安装部位:室内 2.介质:冷水 3.材质、规格:S3.2系列PPR给水管 De63 4.连接形式:热熔连接 5.压力试验及吹、洗设计要求:水压试验,水冲洗消毒 6.含管卡 7.其它说明:详见相关图纸设计及规范要求 | m | 21.95 | 63.45 |  | 1392.73
分部分项工程项目清单计价表
工程名称：客房装修 |  |  | 专业/标段：单独装饰工程 |  |  |  |  | 第 58 页 共 68 页
序号 | 项目编码 | 项目名称 |  | 项目特征描述 | 计量单位 | 工程数量 | 金 额（元）
[7 empty] | 综合单价 |  | 合 价
387 | 031001008002 | 塑料管 |  | 1.安装部位:室内 2.介质:冷水 3.材质、规格:S3.2系列PPR给水管 De50 4.连接形式:热熔连接 5.压力试验及吹、洗设计要求:水压试验,水冲洗消毒 6.含管卡 7.其它说明:详见相关图纸设计及规范要求 | m | 17.99 | 53.82 |  | 968.22
388 | 031001008003 | 塑料管 |  | 1.安装部位:室内 2.介质:冷水 3.材质、规格:S3.2系列PPR给水管 De40 4.连接形式:热熔连接 5.压力试验及吹、洗设计要求:水压试验,水冲洗消毒 6.含管卡 7.其它说明:详见相关图纸设计及规范要求 | m | 24.93 | 45.46 |  | 1133.32
389 | 031001008004 | 塑料管 |  | 1.安装部位:室内 2.介质:冷水 3.材质、规格:S3.2系列PPR给水管 De32 4.连接形式:热熔连接 5.压力试验及吹、洗设计要求:水压试验,水冲洗消毒 6.含管卡 7.其它说明:详见相关图纸设计及规范要求 | m | 20.85 | 35.56 |  | 741.43
分部分项工程项目清单计价表
工程名称：客房装修 |  |  | 专业/标段：单独装饰工程 |  |  |  |  | 第 59 页 共 68 页
序号 | 项目编码 | 项目名称 |  | 项目特征描述 | 计量单位 | 工程数量 | 金 额（元）
[7 empty] | 综合单价 |  | 合 价
390 | 031001008005 | 塑料管 |  | 1.安装部位:室内 2.介质:冷水 3.材质、规格:S3.2系列PPR给水管 De25 4.连接形式:热熔连接 5.压力试验及吹、洗设计要求:水压试验,水冲洗消毒 6.含管卡 7.其它说明:详见相关图纸设计及规范要求 | m | 167.02 | 30.99 |  | 5175.95
391 | 031001008006 | 塑料管 |  | 1.安装部位:室内 2.介质:热水 3.材质、规格:S2.5系列PPR给水管 De63 4.连接形式:热熔连接 5.压力试验及吹、洗设计要求:水压试验,水冲洗消毒 6.含管卡 7.其它说明:详见相关图纸设计及规范要求 | m | 81.58 | 64.19 |  | 5236.62
392 | 031001008007 | 塑料管 |  | 1.安装部位:室内 2.介质:热水 3.材质、规格:S2.5系列PPR给水管 De50 4.连接形式:热熔连接 5.压力试验及吹、洗设计要求:水压试验,水冲洗消毒 6.含管卡 7.其它说明:详见相关图纸设计及规范要求 | m | 28.26 | 55.38 |  | 1565.04
分部分项工程项目清单计价表
工程名称：客房装修 |  |  | 专业/标段：单独装饰工程 |  |  |  |  | 第 60 页 共 68 页
序号 | 项目编码 | 项目名称 |  | 项目特征描述 | 计量单位 | 工程数量 | 金 额（元）
[7 empty] | 综合单价 |  | 合 价
393 | 031001008008 | 塑料管 |  | 1.安装部位:室内 2.介质:热水 3.材质、规格:S2.5系列PPR给水管 De40 4.连接形式:热熔连接 5.压力试验及吹、洗设计要求:水压试验,水冲洗消毒 6.含管卡 7.其它说明:详见相关图纸设计及规范要求 | m | 116.73 | 47.05 |  | 5492.15
394 | 031001008009 | 塑料管 |  | 1.安装部位:室内 2.介质:热水 3.材质、规格:S2.5系列PPR给水管 De32 4.连接形式:热熔连接 5.压力试验及吹、洗设计要求:水压试验,水冲洗消毒 6.含管卡 7.其它说明:详见相关图纸设计及规范要求 | m | 88.17 | 36.59 |  | 3226.14
395 | 031001008010 | 塑料管 |  | 1.安装部位:室内 2.介质:热水 3.材质、规格:S2.5系列PPR给水管 De25 4.连接形式:热熔连接 5.压力试验及吹、洗设计要求:水压试验,水冲洗消毒 6.含管卡 7.其它说明:详见相关图纸设计及规范要求 | m | 246.35 | 31.65 |  | 7796.98
分部分项工程项目清单计价表
工程名称：客房装修 |  |  | 专业/标段：单独装饰工程 |  |  |  |  | 第 61 页 共 68 页
序号 | 项目编码 | 项目名称 |  | 项目特征描述 | 计量单位 | 工程数量 | 金 额（元）
[7 empty] | 综合单价 |  | 合 价
396 | 031208002001 | 其他管道绝热 |  | 1.名称:防结露保温 2.绝热材料品种:橡塑保温管 3.绝热厚度:15mm 4.其它说明:详见相关图纸设计及规范要求 | m3 | 0.5 | 2716.17 |  | 1358.09
397 | 031301005002 | 支/吊架、基础型钢 |  | 1.名称:管道支架 2.材质:型钢 3.除锈后,刷红丹二道，灰色调和漆二道 4.其它说明:详见相关图纸设计及规范要求 | kg | 183 | 33.77 |  | 6179.91
398 | 031002001001 | 金属阀门 |  | 1.类型:闸阀 2.规格、压力等级:DN32 3.连接形式:螺纹连接 4.其它说明:详见相关图纸设计及规范要求 | 个 | 1 | 111.68 |  | 111.68
399 | 031002001002 | 金属阀门 |  | 1.类型:闸阀 2.规格、压力等级:DN25 3.连接形式:螺纹连接 4.其它说明:详见相关图纸设计及规范要求 | 个 | 6 | 77.1 |  | 462.6
400 | 031002001003 | 金属阀门 |  | 1.类型:闸阀 2.规格、压力等级:DN20 3.连接形式:螺纹连接 4.其它说明:详见相关图纸设计及规范要求 | 个 | 8 | 59.28 |  | 474.24
401 | 031002001004 | 金属阀门 |  | 1.类型:截止阀 2.规格、压力等级:DN32 3.连接形式:螺纹连接 4.其它说明:详见相关图纸设计及规范要求 | 个 | 1 | 123.97 |  | 123.97
分部分项工程项目清单计价表
工程名称：客房装修 |  |  | 专业/标段：单独装饰工程 |  |  |  |  | 第 62 页 共 68 页
序号 | 项目编码 | 项目名称 |  | 项目特征描述 | 计量单位 | 工程数量 | 金 额（元）
[7 empty] | 综合单价 |  | 合 价
402 | 031002001006 | 金属阀门 |  | 1.类型:截止阀 2.规格、压力等级:DN20 3.连接形式:螺纹连接 4.其它说明:详见相关图纸设计及规范要求 | 个 | 23 | 64.39 |  | 1480.97
403 | 031002001007 | 金属阀门 |  | 1.类型:止回阀 2.规格、压力等级:DN20 3.连接形式:螺纹连接 4.其它说明:详见相关图纸设计及规范要求 | 个 | 8 | 54.23 |  | 433.84
404 | 031002001005 | 金属阀门 |  | 1.类型:自动排气阀（配套球阀） 2.规格、压力等级:De25 3.连接形式:螺纹连接 4.其它说明:详见相关图纸设计及规范要求 | 个 | 15 | 122.52 |  | 1837.8
405 | 031301003007 | 套管 |  | 1.名称、类型:刚性防水套管 2.安装部位:室内 3.材质:焊接钢管 4.规格:介质管道 DN50 5.填料材质:阻燃密实材料和防水油膏填实,端面光滑 6.含预留孔洞、封堵等 7.其它说明:详见相关图纸设计及规范要求 | 个 | 2 | 376.03 |  | 752.06
分部分项工程项目清单计价表
工程名称：客房装修 |  |  | 专业/标段：单独装饰工程 |  |  |  |  | 第 63 页 共 68 页
序号 | 项目编码 | 项目名称 |  | 项目特征描述 | 计量单位 | 工程数量 | 金 额（元）
[7 empty] | 综合单价 |  | 合 价
406 | 031301003008 | 套管 |  | 1.名称、类型:刚性防水套管 2.安装部位:室内 3.材质:焊接钢管 4.规格:介质管道 DN32 5.填料材质:阻燃密实材料和防水油膏填实,端面光滑 6.含预留孔洞、封堵等 7.其它说明:详见相关图纸设计及规范要求 | 个 | 1 | 356.4 |  | 356.4
407 | 031301003001 | 套管 |  | 1.名称、类型:一般钢套管 2.安装部位:室内 3.材质:焊接钢管 4.规格:介质管道 DN50 5.填料材质:阻燃密实材料和防水油膏填实,端面光滑 6.含预留孔洞、封堵等 7.其它说明:详见相关图纸设计及规范要求 | 个 | 8 | 47.97 |  | 383.76
408 | 031301003002 | 套管 |  | 1.名称、类型:一般钢套管 2.安装部位:室内 3.材质:焊接钢管 4.规格:介质管道 DN40 5.填料材质:阻燃密实材料和防水油膏填实,端面光滑 6.含预留孔洞、封堵等 7.其它说明:详见相关图纸设计及规范要求 | 个 | 4 | 46.89 |  | 187.56
分部分项工程项目清单计价表
工程名称：客房装修 |  |  | 专业/标段：单独装饰工程 |  |  |  |  | 第 64 页 共 68 页
序号 | 项目编码 | 项目名称 |  | 项目特征描述 | 计量单位 | 工程数量 | 金 额（元）
[7 empty] | 综合单价 |  | 合 价
409 | 031301003003 | 套管 |  | 1.名称、类型:一般钢套管 2.安装部位:室内 3.材质:焊接钢管 4.规格:介质管道 DN32 5.填料材质:阻燃密实材料和防水油膏填实,端面光滑 6.含预留孔洞、封堵等 7.其它说明:详见相关图纸设计及规范要求 | 个 | 4 | 46.16 |  | 184.64
410 | 031301003004 | 套管 |  | 1.名称、类型:一般钢套管 2.安装部位:室内 3.材质:焊接钢管 4.规格:介质管道 DN25 5.填料材质:阻燃密实材料和防水油膏填实,端面光滑 6.含预留孔洞、封堵等 7.其它说明:详见相关图纸设计及规范要求 | 个 | 2 | 45.43 |  | 90.86
411 | 031301003005 | 套管 |  | 1.名称、类型:一般钢套管 2.安装部位:室内 3.材质:焊接钢管 4.规格:介质管道 DN20 5.填料材质:阻燃密实材料和防水油膏填实,端面光滑 6.含预留孔洞、封堵等 7.其它说明:详见相关图纸设计及规范要求 | 个 | 25 | 44.61 |  | 1115.25
|  | 排水系统 | [6 empty] | 35128.7
分部分项工程项目清单计价表
工程名称：客房装修 |  |  | 专业/标段：单独装饰工程 |  |  |  |  | 第 65 页 共 68 页
序号 | 项目编码 | 项目名称 |  | 项目特征描述 | 计量单位 | 工程数量 | 金 额（元）
[7 empty] | 综合单价 |  | 合 价
412 | 031001008011 | 塑料管 |  | 1.安装部位:室内 2.介质:污废水 3.材质、规格:UPVC De110 4.连接形式:热熔对接 5.含阻火圈,管卡,通气帽,阻水圈 6.压力试验及吹、洗设计要求:灌水试验,通球试验 7.其它说明:详见相关图纸设计及规范要求 | m | 215.06 | 75.1 |  | 16151.01
413 | 031001008012 | 塑料管 |  | 1.安装部位:室内 2.介质:污废水 3.材质、规格:UPVC De75 4.连接形式:热熔对接 5.含管卡,通气帽;废水管末端设不锈钢防虫网 6.压力试验及吹、洗设计要求:灌水试验,通球试验 7.其它说明:详见相关图纸设计及规范要求 | m | 217.06 | 60.21 |  | 13069.18
414 | 031001008013 | 塑料管 |  | 1.安装部位:室内 2.介质:污废水 3.材质、规格:UPVC De50 4.连接形式:热熔对接 5.含管卡 6.压力试验及吹、洗设计要求:灌水试验,通球试验 7.其它说明:详见相关图纸设计及规范要求 | m | 28.8 | 40.88 |  | 1177.34
分部分项工程项目清单计价表
工程名称：客房装修 |  |  | 专业/标段：单独装饰工程 |  |  |  |  | 第 66 页 共 68 页
序号 | 项目编码 | 项目名称 |  | 项目特征描述 | 计量单位 | 工程数量 | 金 额（元）
[7 empty] | 综合单价 |  | 合 价
415 | 031301003006 | 套管 |  | 1.名称、类型:刚性防水套管 2.安装部位:室内 3.材质:焊接钢管 4.规格:介质管道 DN100 5.填料材质:阻燃密实材料和防水油膏填实,端面光滑 6.含预留孔洞、封堵等 7.其它说明:详见相关图纸设计及规范要求 | 个 | 4 | 622.22 |  | 2488.88
416 | 031301002001 | 开孔打洞 |  | 1.名称、类型:预留孔洞 2.规格:D200 3.含止水环及洞口封堵 4.其它说明:详见相关图纸设计及规范要求 | 个 | 11 | 81.45 |  | 895.95
417 | 031301002002 | 开孔打洞 |  | 1.名称、类型:预留孔洞 2.规格:D150 3.含止水环及洞口封堵 4.其它说明:详见相关图纸设计及规范要求 | 个 | 19 | 70.86 |  | 1346.34
|  | 卫生器具 | [6 empty] | 40923.88
418 | 031003014001 | 给、排水附件 |  | 1.名称:清扫口 2.型号、规格:DN100 3.其它说明:详见相关图纸设计及规范要求 | 个 | 14 | 52.91 |  | 740.74
419 | 031003014003 | 给、排水附件 |  | 1.名称:清扫口 2.型号、规格:DN65 3.其它说明:详见相关图纸设计及规范要求 | 个 | 10 | 45.49 |  | 454.9
分部分项工程项目清单计价表
工程名称：客房装修 |  |  | 专业/标段：单独装饰工程 |  |  |  |  | 第 67 页 共 68 页
序号 | 项目编码 | 项目名称 |  | 项目特征描述 | 计量单位 | 工程数量 | 金 额（元）
[7 empty] | 综合单价 |  | 合 价
420 | 031003014002 | 给、排水附件 |  | 1.材质:直通式地漏 2.型号、规格:DN50 3.安装方式:下设存水弯 4.其它说明:详见相关图纸设计及规范要求 | 个 | 31 | 88.98 |  | 2758.38
421 | 031003003001 | 洗脸盆 |  | 1.材质:陶瓷 2.规格、类型:单柄水嘴单孔台式洗脸盆、柜体、镜子 3.组装形式:含水龙头及其他配套附件 4.其它说明:详见相关图纸设计及规范要求 | 组 | 9 | 1371.67 |  | 12345.03
422 | 031003006001 | 大便器 |  | 1.类型:连体坐便器 | 组 | 11 | 978.01 |  | 10758.11
423 | 031003008001 | 其他成品卫生器具 |  | 1.材质:陶瓷 2.规格、类型:成品拖布池 3.组装形式:含水龙头及其他配套附件 4.其它说明:详见相关图纸设计及规范要求 | 组 | 2 | 332.89 |  | 665.78
424 | 031003007001 | 小便器 |  | 1.材质:陶瓷 2.规格、类型:小便器（自动冲洗阀） 3.组装形式:含冲洗阀及其他配套附件 4.其它说明:详见相关图纸设计及规范要求 | 组 | 2 | 1179.39 |  | 2358.78
425 | 031003011001 | 成套淋浴器 |  | 1.名称:花洒 2.其它说明:详见相关图纸设计及规范要求 | 套 | 7 | 1548.88 |  | 10842.16
|  | 暖通工程 | [6 empty] | 13238.96
分部分项工程项目清单计价表
工程名称：客房装修 |  |  | 专业/标段：单独装饰工程 |  |  |  |  | 第 68 页 共 68 页
序号 | 项目编码 | 项目名称 |  | 项目特征描述 | 计量单位 | 工程数量 | 金 额（元）
[7 empty] | 综合单价 |  | 合 价
426 | 030108001001 | 风机 |  | 1.名称:风机 2.自带止回阀 3.其它未说明部分，详见相关资料规范 | 台 | 9 | 1049.02 |  | 9441.18
427 | 030702008001 | 柔性软风管 |  | 1.名称:风管 2.规格：DN100 3.其它未说明部分，详见相关资料规范 | m | 59.06 | 16.41 |  | 969.17
428 | 030703001001 | 风阀 |  | 1.名称:70°防火阀 φ100 | 个 | 9 | 314.29 |  | 2828.61
其他
合 计 | [8 empty] | 637896.25