## Sheet1
标准名称 | 标准版本号 | 项目名称 | 报建号 | 项目所在地 | 冬雨季地区 | 计税方式 | 软件提供商 | 软件名称 | 软件版本号 | 加密锁号 | MAC地址 | CPU序列号 | 硬盘序列号 | 计算机名 | 工程类型 | 建设单位 | 招标人 | 招标人法定代表人或其授权人 | 编审单位 | 编审单位法定代表人或其授权人 | 工程地点 | 计价依据 | 招标范围 | 总招标面积 | 招标工期 | 编制人 | 审核人 | 编制时间 | 设计单位 | 招标要求担保类型 | 总报价 | 总分部分项费 | 总措施项目费 | 安全文明施工措施费 | 总其他项目费 | 总增值税 | 单项工程编号 | 单项工程名称 | 金额 | 单位工程编号 | 单位工程名称 | 清单专业 | 建筑面积 | 专业工程类别 | 序号 | 费用名称 | 行费用代号 | 计费基础 | 费率 | 金额2 | 费用类别 | 合计行 | 备注 | 序号2 | 名称 | 金额3 | 清单编码 | 名称2 | 项目特征 | 单位 | 数量 | 综合单价 | 综合合价 | 人工费单价 | 材料费单价 | 机械费单价 | 主材费单价 | 设备费单价 | 管理费单价 | 利润单价 | 主要清单 | 基价人工费单价 | 人工动态调整单价 | 建筑工人社保费用单价 | 建筑工人社保计费基础 | 建筑工人社保费率 | 基价机械费单价 | 机械动态调整 | 管理费计费基础 | 管理费费率 | 利润计费基础 | 利润费率 | 专业工程类别2 | 暂估价 | 序号3 | 名称3 | 金额4 | 序号4 | 名称4 | 金额5 | 清单编码2 | 名称5 | 项目特征2 | 单位2 | 数量2 | 综合单价2 | 综合合价2 | 人工费单价2 | 材料费单价2 | 机械费单价2 | 主材费单价2 | 设备费单价2 | 管理费单价2 | 利润单价2 | 主要清单2 | 基价人工费单价2 | 人工动态调整单价2 | 建筑工人社保费用单价2 | 建筑工人社保计费基础2 | 建筑工人社保费率2 | 基价机械费单价2 | 机械动态调整2 | 管理费计费基础2 | 管理费费率2 | 利润计费基础2 | 利润费率2 | 专业工程类别3 | 暂估价2 | 清单编码3 | 名称6 | 项目特征3 | 单位3 | 数量3 | 综合单价3 | 综合合价3 | 人工费单价3 | 材料费单价3 | 机械费单价3 | 主材费单价3 | 设备费单价3 | 管理费单价3 | 利润单价3 | 主要清单3 | 基价人工费单价3 | 人工动态调整单价3 | 建筑工人社保费用单价3 | 建筑工人社保计费基础3 | 建筑工人社保费率3 | 基价机械费单价3 | 机械动态调整3 | 管理费计费基础3 | 管理费费率3 | 利润计费基础3 | 利润费率3 | 专业工程类别4 | 暂估价3 | 清单编码4 | 名称7 | 项目特征4 | 单位4 | 数量4 | 综合单价4 | 综合合价4 | 人工费单价4 | 材料费单价4 | 机械费单价4 | 主材费单价4 | 设备费单价4 | 管理费单价4 | 利润单价4 | 主要清单4 | 基价人工费单价4 | 人工动态调整单价4 | 建筑工人社保费用单价4 | 建筑工人社保计费基础4 | 建筑工人社保费率4 | 基价机械费单价4 | 机械动态调整4 | 管理费计费基础4 | 管理费费率4 | 利润计费基础4 | 利润费率4 | 专业工程类别5 | 暂估价4 | 序号5 | 名称8 | 金额6 | 项目编码 | 名称9 | 项目特征或工作内容 | 计量单位 | 计费基础2 | 计费基础金额 | 费率2 | 金额7 | 类别 | 序号6 | 名称10 | 金额8 | 清单编码5 | 名称11 | 项目特征或工作内容2 | 单位5 | 数量5 | 综合单价5 | 综合合价5 | 人工费单价5 | 材料费单价5 | 机械费单价5 | 主材费单价5 | 设备费单价5 | 管理费单价5 | 利润单价5 | 主要清单5 | 基价人工费单价5 | 人工动态调整单价5 | 建筑工人社保费用单价5 | 建筑工人社保计费基础5 | 建筑工人社保费率5 | 基价机械费单价5 | 机械动态调整5 | 管理费计费基础5 | 管理费费率5 | 利润计费基础5 | 利润费率5 | 专业工程类别6 | 暂估价5 | 序号7 | 项目名称2 | 计量单位2 | 合价 | 费用类型 | 序号8 | 项目名称3 | 计量单位3 | 暂定金额 | 备注2 | 序号9 | 名称12 | 金额9 | 类别2 | 编号 | 名称13 | 单位6 | 暂定数量 | 综合单价6 | 综合合价6 | 备注3 | 序号10 | 项目名称4 | 计量单位4 | 计算基数 | 费率3 | 金额10 | 类别3 | 备注4 | 序号11 | 项目名称5 | 计量单位5 | 计算基数2 | 费率4 | 金额11 | 类别4 | 备注5 | 价格信息调差法
陕西省工程建设电子评标数据交换标准 | 4 | 洋县中心敬老院消防重大安全隐患整改项目 | 1 |  | 其他 | 一般计税法 | 广联达科技股份有限公司 | 广联达云计价平台GCCP7.0 | 7.5000.23.3 | E600146987 | 7C-57-58-0F-57-FB | BFEBFBFF000806C1 | 0000_0000_0000_0000_8CE3_8E10_00FF_0692. | �ƻ� | 建安工程 | [6 empty] | 2025 |  | 0 |  |  |  | 2026-06-05 |  | 工程信用担保 | 0 | 0 | 0 | 0 | 0 | 0
陕西省工程建设电子评标数据交换标准 | 4 | 洋县中心敬老院消防重大安全隐患整改项目 | 1 |  | 其他 | 一般计税法 | 广联达科技股份有限公司 | 广联达云计价平台GCCP7.0 | 7.5000.23.3 | E600146992 | 50-EB-F6-B8-C5-EB | BFEBFBFF000A0653 | 0000_0000_0000_0000_0026_B768_6015_9C05. | DESKTOP-8NB877H | 建安工程 | [6 empty] | 2025 |  | 0 |  |  |  | 2026-06-05 |  | 工程信用担保 | 0 | 0 | 0 | 0 | 0 | 0
陕西省工程建设电子评标数据交换标准 | 4 | 洋县中心敬老院消防重大安全隐患整改项目 | 1 |  | 其他 | 一般计税法 | 广联达科技股份有限公司 | 广联达云计价平台GCCP7.0 | 7.5000.23.3 | E600080630 | 58-96-1D-42-14-36 | BFEBFBFF000806EC | 5CD2_E431_01C0_3565. | PC-202108251046 | 建安工程 | [6 empty] | 2025 |  | 0 |  |  |  | 2026-06-05 |  | 工程信用担保 | 0 | 0 | 0 | 0 | 0 | 0
陕西省工程建设电子评标数据交换标准 | 4 | 洋县中心敬老院消防重大安全隐患整改项目 | 1 |  | 其他 | 一般计税法 | 广联达科技股份有限公司 | 广联达云计价平台GCCP7.0 | 7.5000.23.3 | E600146989 | 38-FC-98-41-59-29 | BFEBFBFF000A0652 | CY11N058011301H1F_00000001. | DESKTOP-RPRV60I | 建安工程 | [6 empty] | 2025 |  | 0 |  |  |  | 2026-06-05 |  | 工程信用担保 | 0 | 0 | 0 | 0 | 0 | 0
陕西省工程建设电子评标数据交换标准 | 4 | 洋县中心敬老院消防重大安全隐患整改项目 | 1 |  | 其他 | 一般计税法 | 广联达科技股份有限公司 | 广联达云计价平台GCCP7.0 | 7.5000.23.3 | R600673555 | 58-11-22-92-26-F4 | BFEBFBFF000A0653 | 0000_0000_0000_0000_0026_B738_1738_63F5. | BF-202511180851 | 建安工程 | [6 empty] | 2025 |  | 0 |  |  |  | 2026-06-05 |  | 工程信用担保 | 0 | 0 | 0 | 0 | 0 | 0
陕西省工程建设电子评标数据交换标准 | 4 | 洋县中心敬老院消防重大安全隐患整改项目 | 1 |  | 其他 | 一般计税法 | 广联达科技股份有限公司 | 广联达云计价平台GCCP7.0 | 7.5000.23.3 | E600658748 | 60-CF-84-7C-29-59 | BFEBFBFF00090672 | 0000_0000_0000_0000_0026_B738_37AD_C595. | PC-20250210IYDI | 建安工程 | [6 empty] | 2025 |  | 0 |  |  |  | 2026-06-05 |  | 工程信用担保 | 0 | 0 | 0 | 0 | 0 | 0
陕西省工程建设电子评标数据交换标准 | 4 | 洋县中心敬老院消防重大安全隐患整改项目 | 1 |  | 其他 | 一般计税法 | 广联达科技股份有限公司 | 广联达云计价平台GCCP7.0 | 7.5000.23.3 | R600673555 | 04-D4-C4-1F-53-54 | BFEBFBFF000906EA | AA000000000000000538 | BF-202512311500 | 建安工程 | [6 empty] | 2025 |  | 0 |  |  |  | 2026-06-05 |  | 工程信用担保 | 0 | 0 | 0 | 0 | 0 | 0
陕西省工程建设电子评标数据交换标准 | 4 | 洋县中心敬老院消防重大安全隐患整改项目 | 1 |  | 其他 | 一般计税法 | 广联达科技股份有限公司 | 广联达云计价平台GCCP7.0 | 7.5000.23.3 | E600472428 | A4-0C-66-18-07-B3 | BFEBFBFF00090672 | 0000_0000_0000_0000_00E0_4C13_156D_9969. | PC-20260223ZWXL | 建安工程 | [6 empty] | 2025 |  | 0 |  |  |  | 2026-06-05 |  | 工程信用担保 | 0 | 0 | 0 | 0 | 0 | 0
陕西省工程建设电子评标数据交换标准 | 4 | 洋县中心敬老院消防重大安全隐患整改项目 | 1 |  | 其他 | 一般计税法 | 广联达科技股份有限公司 | 广联达云计价平台GCCP7.0 | 7.5000.23.3 | R600673555 | 58-11-22-92-26-F4 | BFEBFBFF000A0653 | 0000_0000_0000_0000_0026_B738_1738_63F5. | BF-202511180851 | 建安工程 | [6 empty] | 2025 |  | 0 |  |  |  | 2026-06-05 |  | 工程信用担保 | 0 | 0 | 0 | 0 | 0 | 0
陕西省工程建设电子评标数据交换标准 | 4 | 洋县中心敬老院消防重大安全隐患整改项目 | 1 |  | 其他 | 一般计税法 | 广联达科技股份有限公司 | 广联达云计价平台GCCP7.0 | 7.5000.23.3 | [5 empty] | 建安工程 | [6 empty] | 2025 |  | 0 |  |  |  | 2026-06-05 |  | 工程信用担保 | 0 | 0 | 0 | 0 | 0 | 0 | G1 | 室外工程 | 0 | G2 | 室外高位铁塔及消防水箱 | 房屋建筑与装饰工程 | 0 | 1000 | 1 | 分部分项工程项目费 | A | FBFXHJ | 100 | 0 | 1000 | FALSE
陕西省工程建设电子评标数据交换标准 | 4 | 洋县中心敬老院消防重大安全隐患整改项目 | 1 |  | 其他 | 一般计税法 | 广联达科技股份有限公司 | 广联达云计价平台GCCP7.0 | 7.5000.23.3 | [5 empty] | 建安工程 | [6 empty] | 2025 |  | 0 |  |  |  | 2026-06-05 |  | 工程信用担保 | 0 | 0 | 0 | 0 | 0 | 0 | G1 | 室外工程 | 0 | G2 | 室外高位铁塔及消防水箱 | 房屋建筑与装饰工程 | 0 | 1000 | 1.1 | 其中:建筑工人社保费用 | A1 | JZGRSBF | 100 | 0 | 1001 | FALSE
陕西省工程建设电子评标数据交换标准 | 4 | 洋县中心敬老院消防重大安全隐患整改项目 | 1 |  | 其他 | 一般计税法 | 广联达科技股份有限公司 | 广联达云计价平台GCCP7.0 | 7.5000.23.3 | [5 empty] | 建安工程 | [6 empty] | 2025 |  | 0 |  |  |  | 2026-06-05 |  | 工程信用担保 | 0 | 0 | 0 | 0 | 0 | 0 | G1 | 室外工程 | 0 | G2 | 室外高位铁塔及消防水箱 | 房屋建筑与装饰工程 | 0 | 1000 | 2 | 措施项目费 | B | CSXMHJ | 100 | 0 | 2000 | FALSE
陕西省工程建设电子评标数据交换标准 | 4 | 洋县中心敬老院消防重大安全隐患整改项目 | 1 |  | 其他 | 一般计税法 | 广联达科技股份有限公司 | 广联达云计价平台GCCP7.0 | 7.5000.23.3 | [5 empty] | 建安工程 | [6 empty] | 2025 |  | 0 |  |  |  | 2026-06-05 |  | 工程信用担保 | 0 | 0 | 0 | 0 | 0 | 0 | G1 | 室外工程 | 0 | G2 | 室外高位铁塔及消防水箱 | 房屋建筑与装饰工程 | 0 | 1000 | 2.1 | 专业措施项目费 | B1 | JSCSF | 100 | 0 | 2100 | FALSE
陕西省工程建设电子评标数据交换标准 | 4 | 洋县中心敬老院消防重大安全隐患整改项目 | 1 |  | 其他 | 一般计税法 | 广联达科技股份有限公司 | 广联达云计价平台GCCP7.0 | 7.5000.23.3 | [5 empty] | 建安工程 | [6 empty] | 2025 |  | 0 |  |  |  | 2026-06-05 |  | 工程信用担保 | 0 | 0 | 0 | 0 | 0 | 0 | G1 | 室外工程 | 0 | G2 | 室外高位铁塔及消防水箱 | 房屋建筑与装饰工程 | 0 | 1000 | 2.1.1 | 其中:建筑工人社保费用 | B1_1 | JSCS_JZGRSBF | 100 | 0 | 2101 | FALSE
陕西省工程建设电子评标数据交换标准 | 4 | 洋县中心敬老院消防重大安全隐患整改项目 | 1 |  | 其他 | 一般计税法 | 广联达科技股份有限公司 | 广联达云计价平台GCCP7.0 | 7.5000.23.3 | [5 empty] | 建安工程 | [6 empty] | 2025 |  | 0 |  |  |  | 2026-06-05 |  | 工程信用担保 | 0 | 0 | 0 | 0 | 0 | 0 | G1 | 室外工程 | 0 | G2 | 室外高位铁塔及消防水箱 | 房屋建筑与装饰工程 | 0 | 1000 | 2.2 | 通用措施费 | B2 | ZZCSF | 100 | 0 | 2200 | FALSE
陕西省工程建设电子评标数据交换标准 | 4 | 洋县中心敬老院消防重大安全隐患整改项目 | 1 |  | 其他 | 一般计税法 | 广联达科技股份有限公司 | 广联达云计价平台GCCP7.0 | 7.5000.23.3 | [5 empty] | 建安工程 | [6 empty] | 2025 |  | 0 |  |  |  | 2026-06-05 |  | 工程信用担保 | 0 | 0 | 0 | 0 | 0 | 0 | G1 | 室外工程 | 0 | G2 | 室外高位铁塔及消防水箱 | 房屋建筑与装饰工程 | 0 | 1000 | 2.2.1 | 安全文明施工措施费 | B2_1 | AQWMSGF | 100 | 0 | 2201 | FALSE
陕西省工程建设电子评标数据交换标准 | 4 | 洋县中心敬老院消防重大安全隐患整改项目 | 1 |  | 其他 | 一般计税法 | 广联达科技股份有限公司 | 广联达云计价平台GCCP7.0 | 7.5000.23.3 | [5 empty] | 建安工程 | [6 empty] | 2025 |  | 0 |  |  |  | 2026-06-05 |  | 工程信用担保 | 0 | 0 | 0 | 0 | 0 | 0 | G1 | 室外工程 | 0 | G2 | 室外高位铁塔及消防水箱 | 房屋建筑与装饰工程 | 0 | 1000 | 2.2.2 | 冬雨季施工增加费 | B2_2 | DYJSGZJF | 100 | 0 | 2202 | FALSE
陕西省工程建设电子评标数据交换标准 | 4 | 洋县中心敬老院消防重大安全隐患整改项目 | 1 |  | 其他 | 一般计税法 | 广联达科技股份有限公司 | 广联达云计价平台GCCP7.0 | 7.5000.23.3 | [5 empty] | 建安工程 | [6 empty] | 2025 |  | 0 |  |  |  | 2026-06-05 |  | 工程信用担保 | 0 | 0 | 0 | 0 | 0 | 0 | G1 | 室外工程 | 0 | G2 | 室外高位铁塔及消防水箱 | 房屋建筑与装饰工程 | 0 | 1000 | 2.2.3 | 夜间施工增加费 | B2_3 | YJSGZZJF | 100 | 0 | 2203 | FALSE
陕西省工程建设电子评标数据交换标准 | 4 | 洋县中心敬老院消防重大安全隐患整改项目 | 1 |  | 其他 | 一般计税法 | 广联达科技股份有限公司 | 广联达云计价平台GCCP7.0 | 7.5000.23.3 | [5 empty] | 建安工程 | [6 empty] | 2025 |  | 0 |  |  |  | 2026-06-05 |  | 工程信用担保 | 0 | 0 | 0 | 0 | 0 | 0 | G1 | 室外工程 | 0 | G2 | 室外高位铁塔及消防水箱 | 房屋建筑与装饰工程 | 0 | 1000 | 2.2.4 | 二次搬运费 | B2_4 | ECBYF | 100 | 0 | 2204 | FALSE
陕西省工程建设电子评标数据交换标准 | 4 | 洋县中心敬老院消防重大安全隐患整改项目 | 1 |  | 其他 | 一般计税法 | 广联达科技股份有限公司 | 广联达云计价平台GCCP7.0 | 7.5000.23.3 | [5 empty] | 建安工程 | [6 empty] | 2025 |  | 0 |  |  |  | 2026-06-05 |  | 工程信用担保 | 0 | 0 | 0 | 0 | 0 | 0 | G1 | 室外工程 | 0 | G2 | 室外高位铁塔及消防水箱 | 房屋建筑与装饰工程 | 0 | 1000 | 2.2.5 | 测量放线定位复测费 | B2_5 | CLFXF | 100 | 0 | 2205 | FALSE
陕西省工程建设电子评标数据交换标准 | 4 | 洋县中心敬老院消防重大安全隐患整改项目 | 1 |  | 其他 | 一般计税法 | 广联达科技股份有限公司 | 广联达云计价平台GCCP7.0 | 7.5000.23.3 | [5 empty] | 建安工程 | [6 empty] | 2025 |  | 0 |  |  |  | 2026-06-05 |  | 工程信用担保 | 0 | 0 | 0 | 0 | 0 | 0 | G1 | 室外工程 | 0 | G2 | 室外高位铁塔及消防水箱 | 房屋建筑与装饰工程 | 0 | 1000 | 3 | 其他项目费 | C | QTXMHJ | 100 | 0 | 3000 | FALSE
陕西省工程建设电子评标数据交换标准 | 4 | 洋县中心敬老院消防重大安全隐患整改项目 | 1 |  | 其他 | 一般计税法 | 广联达科技股份有限公司 | 广联达云计价平台GCCP7.0 | 7.5000.23.3 | [5 empty] | 建安工程 | [6 empty] | 2025 |  | 0 |  |  |  | 2026-06-05 |  | 工程信用担保 | 0 | 0 | 0 | 0 | 0 | 0 | G1 | 室外工程 | 0 | G2 | 室外高位铁塔及消防水箱 | 房屋建筑与装饰工程 | 0 | 1000 | 3.1 | 暂列金额 | C1 | ZLJE | 100 | 0 | 3100 | FALSE
陕西省工程建设电子评标数据交换标准 | 4 | 洋县中心敬老院消防重大安全隐患整改项目 | 1 |  | 其他 | 一般计税法 | 广联达科技股份有限公司 | 广联达云计价平台GCCP7.0 | 7.5000.23.3 | [5 empty] | 建安工程 | [6 empty] | 2025 |  | 0 |  |  |  | 2026-06-05 |  | 工程信用担保 | 0 | 0 | 0 | 0 | 0 | 0 | G1 | 室外工程 | 0 | G2 | 室外高位铁塔及消防水箱 | 房屋建筑与装饰工程 | 0 | 1000 | 3.2 | 专业工程暂估价 | C2 | ZYGCZGJ | 100 | 0 | 3200 | FALSE
陕西省工程建设电子评标数据交换标准 | 4 | 洋县中心敬老院消防重大安全隐患整改项目 | 1 |  | 其他 | 一般计税法 | 广联达科技股份有限公司 | 广联达云计价平台GCCP7.0 | 7.5000.23.3 | [5 empty] | 建安工程 | [6 empty] | 2025 |  | 0 |  |  |  | 2026-06-05 |  | 工程信用担保 | 0 | 0 | 0 | 0 | 0 | 0 | G1 | 室外工程 | 0 | G2 | 室外高位铁塔及消防水箱 | 房屋建筑与装饰工程 | 0 | 1000 | 3.3 | 计日工 | C3 | JRGHJ | 100 | 0 | 3300 | FALSE
陕西省工程建设电子评标数据交换标准 | 4 | 洋县中心敬老院消防重大安全隐患整改项目 | 1 |  | 其他 | 一般计税法 | 广联达科技股份有限公司 | 广联达云计价平台GCCP7.0 | 7.5000.23.3 | [5 empty] | 建安工程 | [6 empty] | 2025 |  | 0 |  |  |  | 2026-06-05 |  | 工程信用担保 | 0 | 0 | 0 | 0 | 0 | 0 | G1 | 室外工程 | 0 | G2 | 室外高位铁塔及消防水箱 | 房屋建筑与装饰工程 | 0 | 1000 | 3.4 | 总承包服务费 | C4 | ZCBFWF | 100 | 0 | 3400 | FALSE
陕西省工程建设电子评标数据交换标准 | 4 | 洋县中心敬老院消防重大安全隐患整改项目 | 1 |  | 其他 | 一般计税法 | 广联达科技股份有限公司 | 广联达云计价平台GCCP7.0 | 7.5000.23.3 | [5 empty] | 建安工程 | [6 empty] | 2025 |  | 0 |  |  |  | 2026-06-05 |  | 工程信用担保 | 0 | 0 | 0 | 0 | 0 | 0 | G1 | 室外工程 | 0 | G2 | 室外高位铁塔及消防水箱 | 房屋建筑与装饰工程 | 0 | 1000 | 3.4.1 | 发包人提供材料保管费 | C4_1 | FBR_CLBGF | 100 | 0 | 3401 | FALSE
陕西省工程建设电子评标数据交换标准 | 4 | 洋县中心敬老院消防重大安全隐患整改项目 | 1 |  | 其他 | 一般计税法 | 广联达科技股份有限公司 | 广联达云计价平台GCCP7.0 | 7.5000.23.3 | [5 empty] | 建安工程 | [6 empty] | 2025 |  | 0 |  |  |  | 2026-06-05 |  | 工程信用担保 | 0 | 0 | 0 | 0 | 0 | 0 | G1 | 室外工程 | 0 | G2 | 室外高位铁塔及消防水箱 | 房屋建筑与装饰工程 | 0 | 1000 | 3.4.2 | 发包人发包专业工程的总承包服务费 | C4_2 | FBR_ZCBFWF | 100 | 0 | 3402 | FALSE
陕西省工程建设电子评标数据交换标准 | 4 | 洋县中心敬老院消防重大安全隐患整改项目 | 1 |  | 其他 | 一般计税法 | 广联达科技股份有限公司 | 广联达云计价平台GCCP7.0 | 7.5000.23.3 | [5 empty] | 建安工程 | [6 empty] | 2025 |  | 0 |  |  |  | 2026-06-05 |  | 工程信用担保 | 0 | 0 | 0 | 0 | 0 | 0 | G1 | 室外工程 | 0 | G2 | 室外高位铁塔及消防水箱 | 房屋建筑与装饰工程 | 0 | 1000 | 3.5 | 优质工程增加费 | C5 | YZGCZJF | 100 | 0 | 3501 | FALSE
陕西省工程建设电子评标数据交换标准 | 4 | 洋县中心敬老院消防重大安全隐患整改项目 | 1 |  | 其他 | 一般计税法 | 广联达科技股份有限公司 | 广联达云计价平台GCCP7.0 | 7.5000.23.3 | [5 empty] | 建安工程 | [6 empty] | 2025 |  | 0 |  |  |  | 2026-06-05 |  | 工程信用担保 | 0 | 0 | 0 | 0 | 0 | 0 | G1 | 室外工程 | 0 | G2 | 室外高位铁塔及消防水箱 | 房屋建筑与装饰工程 | 0 | 1000 | 3.6 | 智慧工地增加费 | C6 | ZHGDZJF | 100 | 0 | 3502 | FALSE
陕西省工程建设电子评标数据交换标准 | 4 | 洋县中心敬老院消防重大安全隐患整改项目 | 1 |  | 其他 | 一般计税法 | 广联达科技股份有限公司 | 广联达云计价平台GCCP7.0 | 7.5000.23.3 | [5 empty] | 建安工程 | [6 empty] | 2025 |  | 0 |  |  |  | 2026-06-05 |  | 工程信用担保 | 0 | 0 | 0 | 0 | 0 | 0 | G1 | 室外工程 | 0 | G2 | 室外高位铁塔及消防水箱 | 房屋建筑与装饰工程 | 0 | 1000 | 4 | 税前工程造价 | D | A+B+C-JGCLFSCJHT_HZS | 100 | 0 | 4000 | FALSE
陕西省工程建设电子评标数据交换标准 | 4 | 洋县中心敬老院消防重大安全隐患整改项目 | 1 |  | 其他 | 一般计税法 | 广联达科技股份有限公司 | 广联达云计价平台GCCP7.0 | 7.5000.23.3 | [5 empty] | 建安工程 | [6 empty] | 2025 |  | 0 |  |  |  | 2026-06-05 |  | 工程信用担保 | 0 | 0 | 0 | 0 | 0 | 0 | G1 | 室外工程 | 0 | G2 | 室外高位铁塔及消防水箱 | 房屋建筑与装饰工程 | 0 | 1000 | 5 | 增值税 | E | D | 9 | 0 | 5000 | FALSE
陕西省工程建设电子评标数据交换标准 | 4 | 洋县中心敬老院消防重大安全隐患整改项目 | 1 |  | 其他 | 一般计税法 | 广联达科技股份有限公司 | 广联达云计价平台GCCP7.0 | 7.5000.23.3 | [5 empty] | 建安工程 | [6 empty] | 2025 |  | 0 |  |  |  | 2026-06-05 |  | 工程信用担保 | 0 | 0 | 0 | 0 | 0 | 0 | G1 | 室外工程 | 0 | G2 | 室外高位铁塔及消防水箱 | 房屋建筑与装饰工程 | 0 | 1000 | 6 | 单位工程造价 | F | D+E | 100 | 0 | 8000 | TRUE
陕西省工程建设电子评标数据交换标准 | 4 | 洋县中心敬老院消防重大安全隐患整改项目 | 1 |  | 其他 | 一般计税法 | 广联达科技股份有限公司 | 广联达云计价平台GCCP7.0 | 7.5000.23.3 | [5 empty] | 建安工程 | [6 empty] | 2025 |  | 0 |  |  |  | 2026-06-05 |  | 工程信用担保 | 0 | 0 | 0 | 0 | 0 | 0 | G1 | 室外工程 | 0 | G2 | 室外高位铁塔及消防水箱 | 房屋建筑与装饰工程 | 0 | 1000 | [9 empty] | A.1 | 土石方工程 | 0 | 010102002001 | 挖基坑土方 | 1.小型挖掘机挖槽坑土方 一、二类土 2.开挖深度：2m以内 3.运土运距：5米以内 | m3 | 80.8 | 0 | 0 | 0 | 0 | 0 | 0 | 0 | 0 | 0 | FALSE | 0 | 0 | 0 | RGF | 16.19 | 0 | 0 | RGF+JXF | 21.69 | RGF+JXF | 13.2 | 1000 | 0
陕西省工程建设电子评标数据交换标准 | 4 | 洋县中心敬老院消防重大安全隐患整改项目 | 1 |  | 其他 | 一般计税法 | 广联达科技股份有限公司 | 广联达云计价平台GCCP7.0 | 7.5000.23.3 | [5 empty] | 建安工程 | [6 empty] | 2025 |  | 0 |  |  |  | 2026-06-05 |  | 工程信用担保 | 0 | 0 | 0 | 0 | 0 | 0 | G1 | 室外工程 | 0 | G2 | 室外高位铁塔及消防水箱 | 房屋建筑与装饰工程 | 0 | 1000 | [9 empty] | A.1 | 土石方工程 | 0 | 010102009001 | 基础回填 | 1.填方部位:槽坑 2.材料品种:素土 3.密实度:不小于0.94 | m3 | 49.2 | 0 | 0 | 0 | 0 | 0 | 0 | 0 | 0 | 0 | FALSE | 0 | 0 | 0 | RGF | 16.19 | 0 | 0 | RGF+JXF | 21.69 | RGF+JXF | 13.2 | 1000 | 0
陕西省工程建设电子评标数据交换标准 | 4 | 洋县中心敬老院消防重大安全隐患整改项目 | 1 |  | 其他 | 一般计税法 | 广联达科技股份有限公司 | 广联达云计价平台GCCP7.0 | 7.5000.23.3 | [5 empty] | 建安工程 | [6 empty] | 2025 |  | 0 |  |  |  | 2026-06-05 |  | 工程信用担保 | 0 | 0 | 0 | 0 | 0 | 0 | G1 | 室外工程 | 0 | G2 | 室外高位铁塔及消防水箱 | 房屋建筑与装饰工程 | 0 | 1000 | [9 empty] | A.1 | 土石方工程 | 0 | 010103002001 | 余方弃置 | 1.土石类别:综合土 2.运距:3km | m3 | 31.6 | 0 | 0 | 0 | 0 | 0 | 0 | 0 | 0 | 0 | FALSE | 0 | 0 | 0 | RGF | 16.19 | 0 | 0 | RGF+JXF | 21.69 | RGF+JXF | 13.2 | 1000 | 0
陕西省工程建设电子评标数据交换标准 | 4 | 洋县中心敬老院消防重大安全隐患整改项目 | 1 |  | 其他 | 一般计税法 | 广联达科技股份有限公司 | 广联达云计价平台GCCP7.0 | 7.5000.23.3 | [5 empty] | 建安工程 | [6 empty] | 2025 |  | 0 |  |  |  | 2026-06-05 |  | 工程信用担保 | 0 | 0 | 0 | 0 | 0 | 0 | G1 | 室外工程 | 0 | G2 | 室外高位铁塔及消防水箱 | 房屋建筑与装饰工程 | 0 | 1000 | [9 empty] | A.5 | 混凝土及钢筋混凝土工程 | 0 | 010501001001 | 基础垫层 | 1.混凝土种类:商品混凝土 2.混凝土强度等级:C20 | m3 | 1.94 | 0 | 0 | 0 | 0 | 0 | 0 | 0 | 0 | 0 | FALSE | 0 | 0 | 0 | RGF | 16.19 | 0 | 0 | RGF+JXF | 21.69 | RGF+JXF | 13.2 | 1000 | 0
陕西省工程建设电子评标数据交换标准 | 4 | 洋县中心敬老院消防重大安全隐患整改项目 | 1 |  | 其他 | 一般计税法 | 广联达科技股份有限公司 | 广联达云计价平台GCCP7.0 | 7.5000.23.3 | [5 empty] | 建安工程 | [6 empty] | 2025 |  | 0 |  |  |  | 2026-06-05 |  | 工程信用担保 | 0 | 0 | 0 | 0 | 0 | 0 | G1 | 室外工程 | 0 | G2 | 室外高位铁塔及消防水箱 | 房屋建筑与装饰工程 | 0 | 1000 | [9 empty] | A.5 | 混凝土及钢筋混凝土工程 | 0 | 010502001001 | 独立基础 | 1.混凝土种类:商品混凝土 2.混凝土强度等级:C30 | m3 | 8.8 | 0 | 0 | 0 | 0 | 0 | 0 | 0 | 0 | 0 | FALSE | 0 | 0 | 0 | RGF | 16.19 | 0 | 0 | RGF+JXF | 21.69 | RGF+JXF | 13.2 | 1000 | 0
陕西省工程建设电子评标数据交换标准 | 4 | 洋县中心敬老院消防重大安全隐患整改项目 | 1 |  | 其他 | 一般计税法 | 广联达科技股份有限公司 | 广联达云计价平台GCCP7.0 | 7.5000.23.3 | [5 empty] | 建安工程 | [6 empty] | 2025 |  | 0 |  |  |  | 2026-06-05 |  | 工程信用担保 | 0 | 0 | 0 | 0 | 0 | 0 | G1 | 室外工程 | 0 | G2 | 室外高位铁塔及消防水箱 | 房屋建筑与装饰工程 | 0 | 1000 | [9 empty] | A.5 | 混凝土及钢筋混凝土工程 | 0 | 010502005001 | 基础连系梁 | 1.混凝土种类:商品混凝土 2.混凝土强度等级:C30 | m3 | 2.55 | 0 | 0 | 0 | 0 | 0 | 0 | 0 | 0 | 0 | FALSE | 0 | 0 | 0 | RGF | 16.19 | 0 | 0 | RGF+JXF | 21.69 | RGF+JXF | 13.2 | 1000 | 0
陕西省工程建设电子评标数据交换标准 | 4 | 洋县中心敬老院消防重大安全隐患整改项目 | 1 |  | 其他 | 一般计税法 | 广联达科技股份有限公司 | 广联达云计价平台GCCP7.0 | 7.5000.23.3 | [5 empty] | 建安工程 | [6 empty] | 2025 |  | 0 |  |  |  | 2026-06-05 |  | 工程信用担保 | 0 | 0 | 0 | 0 | 0 | 0 | G1 | 室外工程 | 0 | G2 | 室外高位铁塔及消防水箱 | 房屋建筑与装饰工程 | 0 | 1000 | [9 empty] | A.5 | 混凝土及钢筋混凝土工程 | 0 | 010502006001 | 矩形柱 | 1.混凝土种类:商品混凝土 2.混凝土强度等级:C30 | m3 | 3.68 | 0 | 0 | 0 | 0 | 0 | 0 | 0 | 0 | 0 | FALSE | 0 | 0 | 0 | RGF | 16.19 | 0 | 0 | RGF+JXF | 21.69 | RGF+JXF | 13.2 | 1000 | 0
陕西省工程建设电子评标数据交换标准 | 4 | 洋县中心敬老院消防重大安全隐患整改项目 | 1 |  | 其他 | 一般计税法 | 广联达科技股份有限公司 | 广联达云计价平台GCCP7.0 | 7.5000.23.3 | [5 empty] | 建安工程 | [6 empty] | 2025 |  | 0 |  |  |  | 2026-06-05 |  | 工程信用担保 | 0 | 0 | 0 | 0 | 0 | 0 | G1 | 室外工程 | 0 | G2 | 室外高位铁塔及消防水箱 | 房屋建筑与装饰工程 | 0 | 1000 | [9 empty] | A.5 | 混凝土及钢筋混凝土工程 | 0 | 010502032001 | 柱脚二次浇灌混凝土 | 1.待钢柱安装校正好后,二次灌浆浇注100厚C40细石混凝土(含微膨胀剂) 2.包括抗剪坑槽浇注 | m3 | 0.26 | 0 | 0 | 0 | 0 | 0 | 0 | 0 | 0 | 0 | FALSE | 0 | 0 | 0 | RGF | 16.19 | 0 | 0 | RGF+JXF | 21.69 | RGF+JXF | 13.2 | 1000 | 0
陕西省工程建设电子评标数据交换标准 | 4 | 洋县中心敬老院消防重大安全隐患整改项目 | 1 |  | 其他 | 一般计税法 | 广联达科技股份有限公司 | 广联达云计价平台GCCP7.0 | 7.5000.23.3 | [5 empty] | 建安工程 | [6 empty] | 2025 |  | 0 |  |  |  | 2026-06-05 |  | 工程信用担保 | 0 | 0 | 0 | 0 | 0 | 0 | G1 | 室外工程 | 0 | G2 | 室外高位铁塔及消防水箱 | 房屋建筑与装饰工程 | 0 | 1000 | [9 empty] | A.5 | 混凝土及钢筋混凝土工程 | 0 | 010502032002 | 防柱脚腐蚀混凝土墩台 | 1.混凝土种类:商品混凝土 2.混凝土强度等级:C30 | m3 | 0.7 | 0 | 0 | 0 | 0 | 0 | 0 | 0 | 0 | 0 | FALSE | 0 | 0 | 0 | RGF | 16.19 | 0 | 0 | RGF+JXF | 21.69 | RGF+JXF | 13.2 | 1000 | 0
陕西省工程建设电子评标数据交换标准 | 4 | 洋县中心敬老院消防重大安全隐患整改项目 | 1 |  | 其他 | 一般计税法 | 广联达科技股份有限公司 | 广联达云计价平台GCCP7.0 | 7.5000.23.3 | [5 empty] | 建安工程 | [6 empty] | 2025 |  | 0 |  |  |  | 2026-06-05 |  | 工程信用担保 | 0 | 0 | 0 | 0 | 0 | 0 | G1 | 室外工程 | 0 | G2 | 室外高位铁塔及消防水箱 | 房屋建筑与装饰工程 | 0 | 1000 | [9 empty] | A.5 | 混凝土及钢筋混凝土工程 | 0 | 010505001001 | 垫层模板 | 1.模板形式：复合模板 | m2 | 3.52 | 0 | 0 | 0 | 0 | 0 | 0 | 0 | 0 | 0 | FALSE | 0 | 0 | 0 | RGF | 16.19 | 0 | 0 | RGF+JXF | 21.69 | RGF+JXF | 13.2 | 1000 | 0
陕西省工程建设电子评标数据交换标准 | 4 | 洋县中心敬老院消防重大安全隐患整改项目 | 1 |  | 其他 | 一般计税法 | 广联达科技股份有限公司 | 广联达云计价平台GCCP7.0 | 7.5000.23.3 | [5 empty] | 建安工程 | [6 empty] | 2025 |  | 0 |  |  |  | 2026-06-05 |  | 工程信用担保 | 0 | 0 | 0 | 0 | 0 | 0 | G1 | 室外工程 | 0 | G2 | 室外高位铁塔及消防水箱 | 房屋建筑与装饰工程 | 0 | 1000 | [9 empty] | A.5 | 混凝土及钢筋混凝土工程 | 0 | 010505002001 | 独立基础模板 | 1.模板形式：复合模板 | m2 | 17.6 | 0 | 0 | 0 | 0 | 0 | 0 | 0 | 0 | 0 | FALSE | 0 | 0 | 0 | RGF | 16.19 | 0 | 0 | RGF+JXF | 21.69 | RGF+JXF | 13.2 | 1000 | 0
陕西省工程建设电子评标数据交换标准 | 4 | 洋县中心敬老院消防重大安全隐患整改项目 | 1 |  | 其他 | 一般计税法 | 广联达科技股份有限公司 | 广联达云计价平台GCCP7.0 | 7.5000.23.3 | [5 empty] | 建安工程 | [6 empty] | 2025 |  | 0 |  |  |  | 2026-06-05 |  | 工程信用担保 | 0 | 0 | 0 | 0 | 0 | 0 | G1 | 室外工程 | 0 | G2 | 室外高位铁塔及消防水箱 | 房屋建筑与装饰工程 | 0 | 1000 | [9 empty] | A.5 | 混凝土及钢筋混凝土工程 | 0 | 010505003001 | 基础连系梁模板 | 1.模板形式:复合模板 | m2 | 13.6 | 0 | 0 | 0 | 0 | 0 | 0 | 0 | 0 | 0 | FALSE | 0 | 0 | 0 | RGF | 16.19 | 0 | 0 | RGF+JXF | 21.69 | RGF+JXF | 13.2 | 1000 | 0
陕西省工程建设电子评标数据交换标准 | 4 | 洋县中心敬老院消防重大安全隐患整改项目 | 1 |  | 其他 | 一般计税法 | 广联达科技股份有限公司 | 广联达云计价平台GCCP7.0 | 7.5000.23.3 | [5 empty] | 建安工程 | [6 empty] | 2025 |  | 0 |  |  |  | 2026-06-05 |  | 工程信用担保 | 0 | 0 | 0 | 0 | 0 | 0 | G1 | 室外工程 | 0 | G2 | 室外高位铁塔及消防水箱 | 房屋建筑与装饰工程 | 0 | 1000 | [9 empty] | A.5 | 混凝土及钢筋混凝土工程 | 0 | 010505004001 | 矩形柱面模板 | 1.模板形式:复合模板 | m2 | 18.52 | 0 | 0 | 0 | 0 | 0 | 0 | 0 | 0 | 0 | FALSE | 0 | 0 | 0 | RGF | 16.19 | 0 | 0 | RGF+JXF | 21.69 | RGF+JXF | 13.2 | 1000 | 0
陕西省工程建设电子评标数据交换标准 | 4 | 洋县中心敬老院消防重大安全隐患整改项目 | 1 |  | 其他 | 一般计税法 | 广联达科技股份有限公司 | 广联达云计价平台GCCP7.0 | 7.5000.23.3 | [5 empty] | 建安工程 | [6 empty] | 2025 |  | 0 |  |  |  | 2026-06-05 |  | 工程信用担保 | 0 | 0 | 0 | 0 | 0 | 0 | G1 | 室外工程 | 0 | G2 | 室外高位铁塔及消防水箱 | 房屋建筑与装饰工程 | 0 | 1000 | [9 empty] | A.5 | 混凝土及钢筋混凝土工程 | 0 | 010505020001 | 柱脚二次浇灌构件模板 | 1.模板形式：复合模板 | m2 | 6.4 | 0 | 0 | 0 | 0 | 0 | 0 | 0 | 0 | 0 | FALSE | 0 | 0 | 0 | RGF | 16.19 | 0 | 0 | RGF+JXF | 21.69 | RGF+JXF | 13.2 | 1000 | 0
陕西省工程建设电子评标数据交换标准 | 4 | 洋县中心敬老院消防重大安全隐患整改项目 | 1 |  | 其他 | 一般计税法 | 广联达科技股份有限公司 | 广联达云计价平台GCCP7.0 | 7.5000.23.3 | [5 empty] | 建安工程 | [6 empty] | 2025 |  | 0 |  |  |  | 2026-06-05 |  | 工程信用担保 | 0 | 0 | 0 | 0 | 0 | 0 | G1 | 室外工程 | 0 | G2 | 室外高位铁塔及消防水箱 | 房屋建筑与装饰工程 | 0 | 1000 | [9 empty] | A.5 | 混凝土及钢筋混凝土工程 | 0 | 010506001001 | 现浇构件钢筋 | 1.钢筋种类、规格:带肋钢筋HRB400以内 直径(mm) ≤10 | t | 0.042 | 0 | 0 | 0 | 0 | 0 | 0 | 0 | 0 | 0 | FALSE | 0 | 0 | 0 | RGF | 16.19 | 0 | 0 | RGF+JXF | 21.69 | RGF+JXF | 13.2 | 1000 | 0
陕西省工程建设电子评标数据交换标准 | 4 | 洋县中心敬老院消防重大安全隐患整改项目 | 1 |  | 其他 | 一般计税法 | 广联达科技股份有限公司 | 广联达云计价平台GCCP7.0 | 7.5000.23.3 | [5 empty] | 建安工程 | [6 empty] | 2025 |  | 0 |  |  |  | 2026-06-05 |  | 工程信用担保 | 0 | 0 | 0 | 0 | 0 | 0 | G1 | 室外工程 | 0 | G2 | 室外高位铁塔及消防水箱 | 房屋建筑与装饰工程 | 0 | 1000 | [9 empty] | A.5 | 混凝土及钢筋混凝土工程 | 0 | 010506001002 | 现浇构件钢筋 | 1.钢筋种类、规格:带肋钢筋HRB400以内 直径(mm) ≤18 | t | 0.346 | 0 | 0 | 0 | 0 | 0 | 0 | 0 | 0 | 0 | FALSE | 0 | 0 | 0 | RGF | 16.19 | 0 | 0 | RGF+JXF | 21.69 | RGF+JXF | 13.2 | 1000 | 0
陕西省工程建设电子评标数据交换标准 | 4 | 洋县中心敬老院消防重大安全隐患整改项目 | 1 |  | 其他 | 一般计税法 | 广联达科技股份有限公司 | 广联达云计价平台GCCP7.0 | 7.5000.23.3 | [5 empty] | 建安工程 | [6 empty] | 2025 |  | 0 |  |  |  | 2026-06-05 |  | 工程信用担保 | 0 | 0 | 0 | 0 | 0 | 0 | G1 | 室外工程 | 0 | G2 | 室外高位铁塔及消防水箱 | 房屋建筑与装饰工程 | 0 | 1000 | [9 empty] | A.5 | 混凝土及钢筋混凝土工程 | 0 | 010506001003 | 现浇构件钢筋 | 1.钢筋种类、规格:箍筋 圆钢HPB300 直径(mm) ≤10 | t | 0.277 | 0 | 0 | 0 | 0 | 0 | 0 | 0 | 0 | 0 | FALSE | 0 | 0 | 0 | RGF | 16.19 | 0 | 0 | RGF+JXF | 21.69 | RGF+JXF | 13.2 | 1000 | 0
陕西省工程建设电子评标数据交换标准 | 4 | 洋县中心敬老院消防重大安全隐患整改项目 | 1 |  | 其他 | 一般计税法 | 广联达科技股份有限公司 | 广联达云计价平台GCCP7.0 | 7.5000.23.3 | [5 empty] | 建安工程 | [6 empty] | 2025 |  | 0 |  |  |  | 2026-06-05 |  | 工程信用担保 | 0 | 0 | 0 | 0 | 0 | 0 | G1 | 室外工程 | 0 | G2 | 室外高位铁塔及消防水箱 | 房屋建筑与装饰工程 | 0 | 1000 | [9 empty] | A.6 | 金属结构工程 | 0 | 010603001001 | 实腹钢柱 | 1.钢材品种、规格:Q355B 2.构件涂（镀）层要求:30mm厚非膨胀型防火涂料（厚型），耐火极限2.5小时 3.探伤要求:超声波探伤 4.单根质量:单根重量小于3t 5.无机富锌底漆（70μm）+环氧云铁中间漆（60μm）+脂肪族聚氨酯面漆（70μm） 6.除锈 - 钢材表面应进行工厂抛丸除锈,其除锈等级不应低于Sa2 1/2级,再涂防锈底漆 | t | 8.799 | 0 | 0 | 0 | 0 | 0 | 0 | 0 | 0 | 0 | FALSE | 0 | 0 | 0 | RGF | 16.19 | 0 | 0 | RGF+JXF | 21.69 | RGF+JXF | 13.2 | 1000 | 0
陕西省工程建设电子评标数据交换标准 | 4 | 洋县中心敬老院消防重大安全隐患整改项目 | 1 |  | 其他 | 一般计税法 | 广联达科技股份有限公司 | 广联达云计价平台GCCP7.0 | 7.5000.23.3 | [5 empty] | 建安工程 | [6 empty] | 2025 |  | 0 |  |  |  | 2026-06-05 |  | 工程信用担保 | 0 | 0 | 0 | 0 | 0 | 0 | G1 | 室外工程 | 0 | G2 | 室外高位铁塔及消防水箱 | 房屋建筑与装饰工程 | 0 | 1000 | [9 empty] | A.6 | 金属结构工程 | 0 | 010604001001 | 钢梁 | 1.钢材品种、规格:Q355B 2.单根质量:单根重量小于1.5t 3.构件涂（镀）层要求:膨胀型防火涂料（薄型 ），不低于1.5mm厚，耐火极限1.5小时 4.探伤要求:超声波探伤 5.无机富锌底漆（70μm）+环氧云铁中间漆（60μm）+脂肪族聚氨酯面漆（70μm） 6.除锈 - 钢材表面应进行工厂抛丸除锈,其除锈等级不应低于Sa2 1/2级,再涂防锈底漆 | t | 6.953 | 0 | 0 | 0 | 0 | 0 | 0 | 0 | 0 | 0 | FALSE | 0 | 0 | 0 | RGF | 16.19 | 0 | 0 | RGF+JXF | 21.69 | RGF+JXF | 13.2 | 1000 | 0
陕西省工程建设电子评标数据交换标准 | 4 | 洋县中心敬老院消防重大安全隐患整改项目 | 1 |  | 其他 | 一般计税法 | 广联达科技股份有限公司 | 广联达云计价平台GCCP7.0 | 7.5000.23.3 | [5 empty] | 建安工程 | [6 empty] | 2025 |  | 0 |  |  |  | 2026-06-05 |  | 工程信用担保 | 0 | 0 | 0 | 0 | 0 | 0 | G1 | 室外工程 | 0 | G2 | 室外高位铁塔及消防水箱 | 房屋建筑与装饰工程 | 0 | 1000 | [9 empty] | A.6 | 金属结构工程 | 0 | 010607002001 | 柱间钢支撑 | 1.钢材品种、规格:Q355B 2.构件涂（镀）层要求:30mm厚非膨胀型防火涂料（厚型），耐火极限2.5小时 3.探伤要求:超声波探伤 4.无机富锌底漆（70μm）+环氧云铁中间漆（60μm）+脂肪族聚氨酯面漆（70μm） 5.除锈 - 钢材表面应进行工厂抛丸除锈,其除锈等级不应低于Sa2 1/2级,再涂防锈底漆 | t | 6.351 | 0 | 0 | 0 | 0 | 0 | 0 | 0 | 0 | 0 | FALSE | 0 | 0 | 0 | RGF | 16.19 | 0 | 0 | RGF+JXF | 21.69 | RGF+JXF | 13.2 | 1000 | 0
陕西省工程建设电子评标数据交换标准 | 4 | 洋县中心敬老院消防重大安全隐患整改项目 | 1 |  | 其他 | 一般计税法 | 广联达科技股份有限公司 | 广联达云计价平台GCCP7.0 | 7.5000.23.3 | [5 empty] | 建安工程 | [6 empty] | 2025 |  | 0 |  |  |  | 2026-06-05 |  | 工程信用担保 | 0 | 0 | 0 | 0 | 0 | 0 | G1 | 室外工程 | 0 | G2 | 室外高位铁塔及消防水箱 | 房屋建筑与装饰工程 | 0 | 1000 | [9 empty] | A.6 | 金属结构工程 | 0 | 010607004001 | 钢平台 | 1.钢材品种、规格:8#槽钢 2.构件涂（镀）层要求:30mm厚非膨胀型防火涂料（厚型），耐火极限2.5小时 3.探伤要求:超声波探伤 4.无机富锌底漆（70μm）+环氧云铁中间漆（60μm）+脂肪族聚氨酯面漆（70μm） 5.除锈 - 钢材表面应进行工厂抛丸除锈,其除锈等级不应低于Sa2 1/2级,再涂防锈底漆 | t | 0.905 | 0 | 0 | 0 | 0 | 0 | 0 | 0 | 0 | 0 | FALSE | 0 | 0 | 0 | RGF | 16.19 | 0 | 0 | RGF+JXF | 21.69 | RGF+JXF | 13.2 | 1000 | 0
陕西省工程建设电子评标数据交换标准 | 4 | 洋县中心敬老院消防重大安全隐患整改项目 | 1 |  | 其他 | 一般计税法 | 广联达科技股份有限公司 | 广联达云计价平台GCCP7.0 | 7.5000.23.3 | [5 empty] | 建安工程 | [6 empty] | 2025 |  | 0 |  |  |  | 2026-06-05 |  | 工程信用担保 | 0 | 0 | 0 | 0 | 0 | 0 | G1 | 室外工程 | 0 | G2 | 室外高位铁塔及消防水箱 | 房屋建筑与装饰工程 | 0 | 1000 | [9 empty] | A.6 | 金属结构工程 | 0 | 010607004002 | 钢平台 | 1.钢材品种、规格:6mm花纹钢板 2.构件涂（镀）层要求:30mm厚非膨胀型防火涂料（厚型），耐火极限2.5小时 3.探伤要求:超声波探伤 4.无机富锌底漆（70μm）+环氧云铁中间漆（60μm）+脂肪族聚氨酯面漆（70μm） 5.除锈 - 钢材表面应进行工厂抛丸除锈,其除锈等级不应低于Sa2 1/2级,再涂防锈底漆 | t | 1.531 | 0 | 0 | 0 | 0 | 0 | 0 | 0 | 0 | 0 | FALSE | 0 | 0 | 0 | RGF | 16.19 | 0 | 0 | RGF+JXF | 21.69 | RGF+JXF | 13.2 | 1000 | 0
陕西省工程建设电子评标数据交换标准 | 4 | 洋县中心敬老院消防重大安全隐患整改项目 | 1 |  | 其他 | 一般计税法 | 广联达科技股份有限公司 | 广联达云计价平台GCCP7.0 | 7.5000.23.3 | [5 empty] | 建安工程 | [6 empty] | 2025 |  | 0 |  |  |  | 2026-06-05 |  | 工程信用担保 | 0 | 0 | 0 | 0 | 0 | 0 | G1 | 室外工程 | 0 | G2 | 室外高位铁塔及消防水箱 | 房屋建筑与装饰工程 | 0 | 1000 | [9 empty] | A.6 | 金属结构工程 | 0 | 011503001001 | 带扶手的栏杆、栏板 | 1.详见09J04-48页 2.高度:≥1200mm 3.栏杆间距:≤110mm | m | 25 | 0 | 0 | 0 | 0 | 0 | 0 | 0 | 0 | 0 | FALSE | 0 | 0 | 0 | RGF | 16.19 | 0 | 0 | RGF+JXF | 21.69 | RGF+JXF | 13.2 | 1000 | 0
陕西省工程建设电子评标数据交换标准 | 4 | 洋县中心敬老院消防重大安全隐患整改项目 | 1 |  | 其他 | 一般计税法 | 广联达科技股份有限公司 | 广联达云计价平台GCCP7.0 | 7.5000.23.3 | [5 empty] | 建安工程 | [6 empty] | 2025 |  | 0 |  |  |  | 2026-06-05 |  | 工程信用担保 | 0 | 0 | 0 | 0 | 0 | 0 | G1 | 室外工程 | 0 | G2 | 室外高位铁塔及消防水箱 | 房屋建筑与装饰工程 | 0 | 1000 | [9 empty] | A.6 | 金属结构工程 | 0 | 010608002001 | 高强螺栓 | 1.螺栓种类、规格：M24/M27 | 套 | 260 | 0 | 0 | 0 | 0 | 0 | 0 | 0 | 0 | 0 | FALSE | 0 | 0 | 0 | RGF | 16.19 | 0 | 0 | RGF+JXF | 21.69 | RGF+JXF | 13.2 | 1000 | 0
陕西省工程建设电子评标数据交换标准 | 4 | 洋县中心敬老院消防重大安全隐患整改项目 | 1 |  | 其他 | 一般计税法 | 广联达科技股份有限公司 | 广联达云计价平台GCCP7.0 | 7.5000.23.3 | [5 empty] | 建安工程 | [6 empty] | 2025 |  | 0 |  |  |  | 2026-06-05 |  | 工程信用担保 | 0 | 0 | 0 | 0 | 0 | 0 | G1 | 室外工程 | 0 | G2 | 室外高位铁塔及消防水箱 | 房屋建筑与装饰工程 | 0 | 1000 | [9 empty] | A.6 | 金属结构工程 | 0 | 010608003001 | 地脚螺栓 | 1.地脚螺栓 | 套 | 16 | 0 | 0 | 0 | 0 | 0 | 0 | 0 | 0 | 0 | FALSE | 0 | 0 | 0 | RGF | 16.19 | 0 | 0 | RGF+JXF | 21.69 | RGF+JXF | 13.2 | 1000 | 0
陕西省工程建设电子评标数据交换标准 | 4 | 洋县中心敬老院消防重大安全隐患整改项目 | 1 |  | 其他 | 一般计税法 | 广联达科技股份有限公司 | 广联达云计价平台GCCP7.0 | 7.5000.23.3 | [5 empty] | 建安工程 | [6 empty] | 2025 |  | 0 |  |  |  | 2026-06-05 |  | 工程信用担保 | 0 | 0 | 0 | 0 | 0 | 0 | G1 | 室外工程 | 0 | G2 | 室外高位铁塔及消防水箱 | 房屋建筑与装饰工程 | 0 | 1000 | [9 empty] | C.10 | 给排水、采暖、空调水、燃气工程 | 0 | 031005023001 | 成品水箱 | 1.类型:成品高位水箱 2.容量:24m3 3.安装位置:钢结构塔架顶部 4.综合单价暂定50000元/台 | 台 | 1 | 0 | 0 | 0 | 0 | 0 | 0 | 0 | 0 | 0 | FALSE | 0 | 0 | 0 | RGF | 16.19 | 0 | 0 | RGF+JXF | 21.69 | RGF+JXF | 13.2 | 1000 | 0
陕西省工程建设电子评标数据交换标准 | 4 | 洋县中心敬老院消防重大安全隐患整改项目 | 1 |  | 其他 | 一般计税法 | 广联达科技股份有限公司 | 广联达云计价平台GCCP7.0 | 7.5000.23.3 | [5 empty] | 建安工程 | [6 empty] | 2025 |  | 0 |  |  |  | 2026-06-05 |  | 工程信用担保 | 0 | 0 | 0 | 0 | 0 | 0 | G1 | 室外工程 | 0 | G2 | 室外高位铁塔及消防水箱 | 房屋建筑与装饰工程 | 0 | 1000 | [130 empty] | 一 | 通用措施 | 0 | 11801001001 | 安全文明施工措施费 |  | 项 | RGF+JXF+JSCS_RGF+JSCS_JXF | 0 | 17.65 | 0 | 1
陕西省工程建设电子评标数据交换标准 | 4 | 洋县中心敬老院消防重大安全隐患整改项目 | 1 |  | 其他 | 一般计税法 | 广联达科技股份有限公司 | 广联达云计价平台GCCP7.0 | 7.5000.23.3 | [5 empty] | 建安工程 | [6 empty] | 2025 |  | 0 |  |  |  | 2026-06-05 |  | 工程信用担保 | 0 | 0 | 0 | 0 | 0 | 0 | G1 | 室外工程 | 0 | G2 | 室外高位铁塔及消防水箱 | 房屋建筑与装饰工程 | 0 | 1000 | [130 empty] | 一 | 通用措施 | 0 | 11801004001 | 冬雨季施工增加费 |  | 项 | RGF+JXF+JSCS_RGF+JSCS_JXF | 0 | 1.8 | 0 | 2
陕西省工程建设电子评标数据交换标准 | 4 | 洋县中心敬老院消防重大安全隐患整改项目 | 1 |  | 其他 | 一般计税法 | 广联达科技股份有限公司 | 广联达云计价平台GCCP7.0 | 7.5000.23.3 | [5 empty] | 建安工程 | [6 empty] | 2025 |  | 0 |  |  |  | 2026-06-05 |  | 工程信用担保 | 0 | 0 | 0 | 0 | 0 | 0 | G1 | 室外工程 | 0 | G2 | 室外高位铁塔及消防水箱 | 房屋建筑与装饰工程 | 0 | 1000 | [130 empty] | 一 | 通用措施 | 0 | 11801003001 | 夜间施工增加费 |  | 项 | RGF+JXF+JSCS_RGF+JSCS_JXF | 0 | 0.72 | 0 | 3
陕西省工程建设电子评标数据交换标准 | 4 | 洋县中心敬老院消防重大安全隐患整改项目 | 1 |  | 其他 | 一般计税法 | 广联达科技股份有限公司 | 广联达云计价平台GCCP7.0 | 7.5000.23.3 | [5 empty] | 建安工程 | [6 empty] | 2025 |  | 0 |  |  |  | 2026-06-05 |  | 工程信用担保 | 0 | 0 | 0 | 0 | 0 | 0 | G1 | 室外工程 | 0 | G2 | 室外高位铁塔及消防水箱 | 房屋建筑与装饰工程 | 0 | 1000 | [130 empty] | 一 | 通用措施 | 0 | 11801002001 | 二次搬运费 |  | 项 | RGF+JXF+JSCS_RGF+JSCS_JXF | 0 | 0.95 | 0 | 4
陕西省工程建设电子评标数据交换标准 | 4 | 洋县中心敬老院消防重大安全隐患整改项目 | 1 |  | 其他 | 一般计税法 | 广联达科技股份有限公司 | 广联达云计价平台GCCP7.0 | 7.5000.23.3 | [5 empty] | 建安工程 | [6 empty] | 2025 |  | 0 |  |  |  | 2026-06-05 |  | 工程信用担保 | 0 | 0 | 0 | 0 | 0 | 0 | G1 | 室外工程 | 0 | G2 | 室外高位铁塔及消防水箱 | 房屋建筑与装饰工程 | 0 | 1000 | [130 empty] | 一 | 通用措施 | 0 | 11801005001 | 测量放线定位复测费 |  | 项 | RGF+JXF+JSCS_RGF+JSCS_JXF | 0 | 0.63 | 0 | 5
陕西省工程建设电子评标数据交换标准 | 4 | 洋县中心敬老院消防重大安全隐患整改项目 | 1 |  | 其他 | 一般计税法 | 广联达科技股份有限公司 | 广联达云计价平台GCCP7.0 | 7.5000.23.3 | [5 empty] | 建安工程 | [6 empty] | 2025 |  | 0 |  |  |  | 2026-06-05 |  | 工程信用担保 | 0 | 0 | 0 | 0 | 0 | 0 | G1 | 室外工程 | 0 | G2 | 室外高位铁塔及消防水箱 | 房屋建筑与装饰工程 | 0 | 1000 | [142 empty] | 二 | 专业措施 | 0 | 011802004001 | 其他大型机械进出场及安拆 |  | 项 | 1 | 0 | 0 | 0 | 0 | 0 | 0 | 0 | 0 | 0 | FALSE | 0 | 0 | 0 | RGF | 16.19 | 0 | 0 | RGF+JXF | 21.69 | RGF+JXF | 13.2 | 1000 | 0
陕西省工程建设电子评标数据交换标准 | 4 | 洋县中心敬老院消防重大安全隐患整改项目 | 1 |  | 其他 | 一般计税法 | 广联达科技股份有限公司 | 广联达云计价平台GCCP7.0 | 7.5000.23.3 | [5 empty] | 建安工程 | [6 empty] | 2025 |  | 0 |  |  |  | 2026-06-05 |  | 工程信用担保 | 0 | 0 | 0 | 0 | 0 | 0 | G1 | 室外工程 | 0 | G2 | 室外高位铁塔及消防水箱 | 房屋建筑与装饰工程 | 0 | 1000 | [173 empty] | 1 | 暂列金额 | 项 | 92000 | 暂列金额 | 1 | 暂列金额 |  | 92000 | 编制工程量清单时暂列金额由招标人根据工程实际是否列项，若列项可按分部分项工程项目费的10～15%参考计算且不得超过工程概算中的基本预备费。
陕西省工程建设电子评标数据交换标准 | 4 | 洋县中心敬老院消防重大安全隐患整改项目 | 1 |  | 其他 | 一般计税法 | 广联达科技股份有限公司 | 广联达云计价平台GCCP7.0 | 7.5000.23.3 | [5 empty] | 建安工程 | [6 empty] | 2025 |  | 0 |  |  |  | 2026-06-05 |  | 工程信用担保 | 0 | 0 | 0 | 0 | 0 | 0 | G1 | 室外工程 | 0 | G2 | 室外高位铁塔及消防水箱 | 房屋建筑与装饰工程 | 0 | 1000 | [173 empty] | 2 | 专业工程暂估价 | 项 | 0 | 专业工程暂估价 | 1 | 暂列金额 |  | 92000 | 编制工程量清单时暂列金额由招标人根据工程实际是否列项，若列项可按分部分项工程项目费的10～15%参考计算且不得超过工程概算中的基本预备费。
陕西省工程建设电子评标数据交换标准 | 4 | 洋县中心敬老院消防重大安全隐患整改项目 | 1 |  | 其他 | 一般计税法 | 广联达科技股份有限公司 | 广联达云计价平台GCCP7.0 | 7.5000.23.3 | [5 empty] | 建安工程 | [6 empty] | 2025 |  | 0 |  |  |  | 2026-06-05 |  | 工程信用担保 | 0 | 0 | 0 | 0 | 0 | 0 | G1 | 室外工程 | 0 | G2 | 室外高位铁塔及消防水箱 | 房屋建筑与装饰工程 | 0 | 1000 | [173 empty] | 3 | 计日工 | 项 | 0 | 计日工 | 1 | 暂列金额 |  | 92000 | 编制工程量清单时暂列金额由招标人根据工程实际是否列项，若列项可按分部分项工程项目费的10～15%参考计算且不得超过工程概算中的基本预备费。
陕西省工程建设电子评标数据交换标准 | 4 | 洋县中心敬老院消防重大安全隐患整改项目 | 1 |  | 其他 | 一般计税法 | 广联达科技股份有限公司 | 广联达云计价平台GCCP7.0 | 7.5000.23.3 | [5 empty] | 建安工程 | [6 empty] | 2025 |  | 0 |  |  |  | 2026-06-05 |  | 工程信用担保 | 0 | 0 | 0 | 0 | 0 | 0 | G1 | 室外工程 | 0 | G2 | 室外高位铁塔及消防水箱 | 房屋建筑与装饰工程 | 0 | 1000 | [173 empty] | 4 | 总承包服务费 | 项 | 0 | 总承包服务费 | 1 | 暂列金额 |  | 92000 | 编制工程量清单时暂列金额由招标人根据工程实际是否列项，若列项可按分部分项工程项目费的10～15%参考计算且不得超过工程概算中的基本预备费。
陕西省工程建设电子评标数据交换标准 | 4 | 洋县中心敬老院消防重大安全隐患整改项目 | 1 |  | 其他 | 一般计税法 | 广联达科技股份有限公司 | 广联达云计价平台GCCP7.0 | 7.5000.23.3 | [5 empty] | 建安工程 | [6 empty] | 2025 |  | 0 |  |  |  | 2026-06-05 |  | 工程信用担保 | 0 | 0 | 0 | 0 | 0 | 0 | G1 | 室外工程 | 0 | G2 | 室外高位铁塔及消防水箱 | 房屋建筑与装饰工程 | 0 | 1000 | [173 empty] | 5 | 合同中约定的其他项目 | 项 | 0 | 合同约定的其他项目 | 1 | 暂列金额 |  | 92000 | 编制工程量清单时暂列金额由招标人根据工程实际是否列项，若列项可按分部分项工程项目费的10～15%参考计算且不得超过工程概算中的基本预备费。
陕西省工程建设电子评标数据交换标准 | 4 | 洋县中心敬老院消防重大安全隐患整改项目 | 1 |  | 其他 | 一般计税法 | 广联达科技股份有限公司 | 广联达云计价平台GCCP7.0 | 7.5000.23.3 | [5 empty] | 建安工程 | [6 empty] | 2025 |  | 0 |  |  |  | 2026-06-05 |  | 工程信用担保 | 0 | 0 | 0 | 0 | 0 | 0 | G1 | 室外工程 | 0 | G2 | 室外高位铁塔及消防水箱 | 房屋建筑与装饰工程 | 0 | 1000 | [178 empty] | 1 | 暂列金额 |  | 92000 | 编制工程量清单时暂列金额由招标人根据工程实际是否列项，若列项可按分部分项工程项目费的10～15%参考计算且不得超过工程概算中的基本预备费。 | 1 | 人工 | 0 | 人工 |  |  |  | 0 | 0 | 0
陕西省工程建设电子评标数据交换标准 | 4 | 洋县中心敬老院消防重大安全隐患整改项目 | 1 |  | 其他 | 一般计税法 | 广联达科技股份有限公司 | 广联达云计价平台GCCP7.0 | 7.5000.23.3 | [5 empty] | 建安工程 | [6 empty] | 2025 |  | 0 |  |  |  | 2026-06-05 |  | 工程信用担保 | 0 | 0 | 0 | 0 | 0 | 0 | G1 | 室外工程 | 0 | G2 | 室外高位铁塔及消防水箱 | 房屋建筑与装饰工程 | 0 | 1000 | [178 empty] | 1 | 暂列金额 |  | 92000 | 编制工程量清单时暂列金额由招标人根据工程实际是否列项，若列项可按分部分项工程项目费的10～15%参考计算且不得超过工程概算中的基本预备费。 | 2 | 材料 | 0 | 材料 |  |  |  | 0 | 0 | 0
陕西省工程建设电子评标数据交换标准 | 4 | 洋县中心敬老院消防重大安全隐患整改项目 | 1 |  | 其他 | 一般计税法 | 广联达科技股份有限公司 | 广联达云计价平台GCCP7.0 | 7.5000.23.3 | [5 empty] | 建安工程 | [6 empty] | 2025 |  | 0 |  |  |  | 2026-06-05 |  | 工程信用担保 | 0 | 0 | 0 | 0 | 0 | 0 | G1 | 室外工程 | 0 | G2 | 室外高位铁塔及消防水箱 | 房屋建筑与装饰工程 | 0 | 1000 | [178 empty] | 1 | 暂列金额 |  | 92000 | 编制工程量清单时暂列金额由招标人根据工程实际是否列项，若列项可按分部分项工程项目费的10～15%参考计算且不得超过工程概算中的基本预备费。 | 3 | 机械 | 0 | 机械 |  |  |  | 0 | 0 | 0
陕西省工程建设电子评标数据交换标准 | 4 | 洋县中心敬老院消防重大安全隐患整改项目 | 1 |  | 其他 | 一般计税法 | 广联达科技股份有限公司 | 广联达云计价平台GCCP7.0 | 7.5000.23.3 | [5 empty] | 建安工程 | [6 empty] | 2025 |  | 0 |  |  |  | 2026-06-05 |  | 工程信用担保 | 0 | 0 | 0 | 0 | 0 | 0 | G1 | 室外工程 | 0 | G2 | 室外高位铁塔及消防水箱 | 房屋建筑与装饰工程 | 0 | 1000 | [178 empty] | 1 | 暂列金额 |  | 92000 | 编制工程量清单时暂列金额由招标人根据工程实际是否列项，若列项可按分部分项工程项目费的10～15%参考计算且不得超过工程概算中的基本预备费。 | [11 empty] | 1 | 发包人供应材料保管费 |  | 0 | 0 | 0 | 1 | 招标人自行供应材料设备的，按招标人供应材料设备（不含生产类设备）价值的1.0%计算。
陕西省工程建设电子评标数据交换标准 | 4 | 洋县中心敬老院消防重大安全隐患整改项目 | 1 |  | 其他 | 一般计税法 | 广联达科技股份有限公司 | 广联达云计价平台GCCP7.0 | 7.5000.23.3 | [5 empty] | 建安工程 | [6 empty] | 2025 |  | 0 |  |  |  | 2026-06-05 |  | 工程信用担保 | 0 | 0 | 0 | 0 | 0 | 0 | G1 | 室外工程 | 0 | G2 | 室外高位铁塔及消防水箱 | 房屋建筑与装饰工程 | 0 | 1000 | [178 empty] | 1 | 暂列金额 |  | 92000 | 编制工程量清单时暂列金额由招标人根据工程实际是否列项，若列项可按分部分项工程项目费的10～15%参考计算且不得超过工程概算中的基本预备费。 | [11 empty] | 2 | 发包人发包专业工程管理服务费_协调与管理 |  | 0 | 0 | 0 | 2 | 招标人仅要求对分包专业工程进行总承包管理和协调、竣工资料整理时，按分包专业工程造价的1.5%比例计算。
陕西省工程建设电子评标数据交换标准 | 4 | 洋县中心敬老院消防重大安全隐患整改项目 | 1 |  | 其他 | 一般计税法 | 广联达科技股份有限公司 | 广联达云计价平台GCCP7.0 | 7.5000.23.3 | [5 empty] | 建安工程 | [6 empty] | 2025 |  | 0 |  |  |  | 2026-06-05 |  | 工程信用担保 | 0 | 0 | 0 | 0 | 0 | 0 | G1 | 室外工程 | 0 | G2 | 室外高位铁塔及消防水箱 | 房屋建筑与装饰工程 | 0 | 1000 | [178 empty] | 1 | 暂列金额 |  | 92000 | 编制工程量清单时暂列金额由招标人根据工程实际是否列项，若列项可按分部分项工程项目费的10～15%参考计算且不得超过工程概算中的基本预备费。 | [11 empty] | 3 | 发包人发包专业工程管理服务费_协调、管理并提供配合服务 |  | 0 | 0 | 0 | 2 | 招标人要求对分包专业工程进行总承包管理和协调、竣工资料整理并同时要求提供配合服务时，按分包的专业工程造价的2%～5%比例计算。配合服务的内容包括共用脚手架搭拆的摊销费用、共用垂直运输设备、临时设施使用、安全设施使用等。
陕西省工程建设电子评标数据交换标准 | 4 | 洋县中心敬老院消防重大安全隐患整改项目 | 1 |  | 其他 | 一般计税法 | 广联达科技股份有限公司 | 广联达云计价平台GCCP7.0 | 7.5000.23.3 | [5 empty] | 建安工程 | [6 empty] | 2025 |  | 0 |  |  |  | 2026-06-05 |  | 工程信用担保 | 0 | 0 | 0 | 0 | 0 | 0 | G1 | 室外工程 | 0 | G2 | 室外高位铁塔及消防水箱 | 房屋建筑与装饰工程 | 0 | 1000 | [178 empty] | 1 | 暂列金额 |  | 92000 | 编制工程量清单时暂列金额由招标人根据工程实际是否列项，若列项可按分部分项工程项目费的10～15%参考计算且不得超过工程概算中的基本预备费。 | [19 empty] | 1 | 优质工程增加费 |  | 0 | 0 | 0 | 1 | 1、计费基础：不含优质工程增加费的税前工程造价 2、费率：国家级优良标准：1.5%；省级优良标准：1.0%
陕西省工程建设电子评标数据交换标准 | 4 | 洋县中心敬老院消防重大安全隐患整改项目 | 1 |  | 其他 | 一般计税法 | 广联达科技股份有限公司 | 广联达云计价平台GCCP7.0 | 7.5000.23.3 | [5 empty] | 建安工程 | [6 empty] | 2025 |  | 0 |  |  |  | 2026-06-05 |  | 工程信用担保 | 0 | 0 | 0 | 0 | 0 | 0 | G1 | 室外工程 | 0 | G2 | 室外高位铁塔及消防水箱 | 房屋建筑与装饰工程 | 0 | 1000 | [178 empty] | 1 | 暂列金额 |  | 92000 | 编制工程量清单时暂列金额由招标人根据工程实际是否列项，若列项可按分部分项工程项目费的10～15%参考计算且不得超过工程概算中的基本预备费。 | [19 empty] | 2 | 智慧工地增加费 |  | 0 | 0 | 0 | 2
陕西省工程建设电子评标数据交换标准 | 4 | 洋县中心敬老院消防重大安全隐患整改项目 | 1 |  | 其他 | 一般计税法 | 广联达科技股份有限公司 | 广联达云计价平台GCCP7.0 | 7.5000.23.3 | [5 empty] | 建安工程 | [6 empty] | 2025 |  | 0 |  |  |  | 2026-06-05 |  | 工程信用担保 | 0 | 0 | 0 | 0 | 0 | 0 | G1 | 室外工程 | 0 | G3 | 室外消火栓管道改造 | 通用安装工程 | 0 | 3000 | 1 | 分部分项工程项目费 | A | FBFXHJ | 100 | 0 | 1000 | FALSE
陕西省工程建设电子评标数据交换标准 | 4 | 洋县中心敬老院消防重大安全隐患整改项目 | 1 |  | 其他 | 一般计税法 | 广联达科技股份有限公司 | 广联达云计价平台GCCP7.0 | 7.5000.23.3 | [5 empty] | 建安工程 | [6 empty] | 2025 |  | 0 |  |  |  | 2026-06-05 |  | 工程信用担保 | 0 | 0 | 0 | 0 | 0 | 0 | G1 | 室外工程 | 0 | G3 | 室外消火栓管道改造 | 通用安装工程 | 0 | 3000 | 1.1 | 其中:建筑工人社保费用 | A1 | JZGRSBF | 100 | 0 | 1001 | FALSE
陕西省工程建设电子评标数据交换标准 | 4 | 洋县中心敬老院消防重大安全隐患整改项目 | 1 |  | 其他 | 一般计税法 | 广联达科技股份有限公司 | 广联达云计价平台GCCP7.0 | 7.5000.23.3 | [5 empty] | 建安工程 | [6 empty] | 2025 |  | 0 |  |  |  | 2026-06-05 |  | 工程信用担保 | 0 | 0 | 0 | 0 | 0 | 0 | G1 | 室外工程 | 0 | G3 | 室外消火栓管道改造 | 通用安装工程 | 0 | 3000 | 2 | 措施项目费 | B | CSXMHJ | 100 | 0 | 2000 | FALSE
陕西省工程建设电子评标数据交换标准 | 4 | 洋县中心敬老院消防重大安全隐患整改项目 | 1 |  | 其他 | 一般计税法 | 广联达科技股份有限公司 | 广联达云计价平台GCCP7.0 | 7.5000.23.3 | [5 empty] | 建安工程 | [6 empty] | 2025 |  | 0 |  |  |  | 2026-06-05 |  | 工程信用担保 | 0 | 0 | 0 | 0 | 0 | 0 | G1 | 室外工程 | 0 | G3 | 室外消火栓管道改造 | 通用安装工程 | 0 | 3000 | 2.1 | 专业措施项目费 | B1 | JSCSF | 100 | 0 | 2100 | FALSE
陕西省工程建设电子评标数据交换标准 | 4 | 洋县中心敬老院消防重大安全隐患整改项目 | 1 |  | 其他 | 一般计税法 | 广联达科技股份有限公司 | 广联达云计价平台GCCP7.0 | 7.5000.23.3 | [5 empty] | 建安工程 | [6 empty] | 2025 |  | 0 |  |  |  | 2026-06-05 |  | 工程信用担保 | 0 | 0 | 0 | 0 | 0 | 0 | G1 | 室外工程 | 0 | G3 | 室外消火栓管道改造 | 通用安装工程 | 0 | 3000 | 2.1.1 | 其中:建筑工人社保费用 | B1_1 | JSCS_JZGRSBF | 100 | 0 | 2101 | FALSE
陕西省工程建设电子评标数据交换标准 | 4 | 洋县中心敬老院消防重大安全隐患整改项目 | 1 |  | 其他 | 一般计税法 | 广联达科技股份有限公司 | 广联达云计价平台GCCP7.0 | 7.5000.23.3 | [5 empty] | 建安工程 | [6 empty] | 2025 |  | 0 |  |  |  | 2026-06-05 |  | 工程信用担保 | 0 | 0 | 0 | 0 | 0 | 0 | G1 | 室外工程 | 0 | G3 | 室外消火栓管道改造 | 通用安装工程 | 0 | 3000 | 2.2 | 通用措施费 | B2 | ZZCSF | 100 | 0 | 2200 | FALSE
陕西省工程建设电子评标数据交换标准 | 4 | 洋县中心敬老院消防重大安全隐患整改项目 | 1 |  | 其他 | 一般计税法 | 广联达科技股份有限公司 | 广联达云计价平台GCCP7.0 | 7.5000.23.3 | [5 empty] | 建安工程 | [6 empty] | 2025 |  | 0 |  |  |  | 2026-06-05 |  | 工程信用担保 | 0 | 0 | 0 | 0 | 0 | 0 | G1 | 室外工程 | 0 | G3 | 室外消火栓管道改造 | 通用安装工程 | 0 | 3000 | 2.2.1 | 安全文明施工措施费 | B2_1 | AQWMSGF | 100 | 0 | 2201 | FALSE
陕西省工程建设电子评标数据交换标准 | 4 | 洋县中心敬老院消防重大安全隐患整改项目 | 1 |  | 其他 | 一般计税法 | 广联达科技股份有限公司 | 广联达云计价平台GCCP7.0 | 7.5000.23.3 | [5 empty] | 建安工程 | [6 empty] | 2025 |  | 0 |  |  |  | 2026-06-05 |  | 工程信用担保 | 0 | 0 | 0 | 0 | 0 | 0 | G1 | 室外工程 | 0 | G3 | 室外消火栓管道改造 | 通用安装工程 | 0 | 3000 | 2.2.2 | 冬雨季施工增加费 | B2_2 | DYJSGZJF | 100 | 0 | 2202 | FALSE
陕西省工程建设电子评标数据交换标准 | 4 | 洋县中心敬老院消防重大安全隐患整改项目 | 1 |  | 其他 | 一般计税法 | 广联达科技股份有限公司 | 广联达云计价平台GCCP7.0 | 7.5000.23.3 | [5 empty] | 建安工程 | [6 empty] | 2025 |  | 0 |  |  |  | 2026-06-05 |  | 工程信用担保 | 0 | 0 | 0 | 0 | 0 | 0 | G1 | 室外工程 | 0 | G3 | 室外消火栓管道改造 | 通用安装工程 | 0 | 3000 | 2.2.3 | 夜间施工增加费 | B2_3 | YJSGZZJF | 100 | 0 | 2203 | FALSE
陕西省工程建设电子评标数据交换标准 | 4 | 洋县中心敬老院消防重大安全隐患整改项目 | 1 |  | 其他 | 一般计税法 | 广联达科技股份有限公司 | 广联达云计价平台GCCP7.0 | 7.5000.23.3 | [5 empty] | 建安工程 | [6 empty] | 2025 |  | 0 |  |  |  | 2026-06-05 |  | 工程信用担保 | 0 | 0 | 0 | 0 | 0 | 0 | G1 | 室外工程 | 0 | G3 | 室外消火栓管道改造 | 通用安装工程 | 0 | 3000 | 2.2.4 | 二次搬运费 | B2_4 | ECBYF | 100 | 0 | 2204 | FALSE
陕西省工程建设电子评标数据交换标准 | 4 | 洋县中心敬老院消防重大安全隐患整改项目 | 1 |  | 其他 | 一般计税法 | 广联达科技股份有限公司 | 广联达云计价平台GCCP7.0 | 7.5000.23.3 | [5 empty] | 建安工程 | [6 empty] | 2025 |  | 0 |  |  |  | 2026-06-05 |  | 工程信用担保 | 0 | 0 | 0 | 0 | 0 | 0 | G1 | 室外工程 | 0 | G3 | 室外消火栓管道改造 | 通用安装工程 | 0 | 3000 | 2.2.5 | 测量放线定位复测费 | B2_5 | CLFXF | 100 | 0 | 2205 | FALSE
陕西省工程建设电子评标数据交换标准 | 4 | 洋县中心敬老院消防重大安全隐患整改项目 | 1 |  | 其他 | 一般计税法 | 广联达科技股份有限公司 | 广联达云计价平台GCCP7.0 | 7.5000.23.3 | [5 empty] | 建安工程 | [6 empty] | 2025 |  | 0 |  |  |  | 2026-06-05 |  | 工程信用担保 | 0 | 0 | 0 | 0 | 0 | 0 | G1 | 室外工程 | 0 | G3 | 室外消火栓管道改造 | 通用安装工程 | 0 | 3000 | 3 | 其他项目费 | C | QTXMHJ | 100 | 0 | 3000 | FALSE
陕西省工程建设电子评标数据交换标准 | 4 | 洋县中心敬老院消防重大安全隐患整改项目 | 1 |  | 其他 | 一般计税法 | 广联达科技股份有限公司 | 广联达云计价平台GCCP7.0 | 7.5000.23.3 | [5 empty] | 建安工程 | [6 empty] | 2025 |  | 0 |  |  |  | 2026-06-05 |  | 工程信用担保 | 0 | 0 | 0 | 0 | 0 | 0 | G1 | 室外工程 | 0 | G3 | 室外消火栓管道改造 | 通用安装工程 | 0 | 3000 | 3.1 | 暂列金额 | C1 | ZLJE | 100 | 0 | 3100 | FALSE
陕西省工程建设电子评标数据交换标准 | 4 | 洋县中心敬老院消防重大安全隐患整改项目 | 1 |  | 其他 | 一般计税法 | 广联达科技股份有限公司 | 广联达云计价平台GCCP7.0 | 7.5000.23.3 | [5 empty] | 建安工程 | [6 empty] | 2025 |  | 0 |  |  |  | 2026-06-05 |  | 工程信用担保 | 0 | 0 | 0 | 0 | 0 | 0 | G1 | 室外工程 | 0 | G3 | 室外消火栓管道改造 | 通用安装工程 | 0 | 3000 | 3.2 | 专业工程暂估价 | C2 | ZYGCZGJ | 100 | 0 | 3200 | FALSE
陕西省工程建设电子评标数据交换标准 | 4 | 洋县中心敬老院消防重大安全隐患整改项目 | 1 |  | 其他 | 一般计税法 | 广联达科技股份有限公司 | 广联达云计价平台GCCP7.0 | 7.5000.23.3 | [5 empty] | 建安工程 | [6 empty] | 2025 |  | 0 |  |  |  | 2026-06-05 |  | 工程信用担保 | 0 | 0 | 0 | 0 | 0 | 0 | G1 | 室外工程 | 0 | G3 | 室外消火栓管道改造 | 通用安装工程 | 0 | 3000 | 3.3 | 计日工 | C3 | JRGHJ | 100 | 0 | 3300 | FALSE
陕西省工程建设电子评标数据交换标准 | 4 | 洋县中心敬老院消防重大安全隐患整改项目 | 1 |  | 其他 | 一般计税法 | 广联达科技股份有限公司 | 广联达云计价平台GCCP7.0 | 7.5000.23.3 | [5 empty] | 建安工程 | [6 empty] | 2025 |  | 0 |  |  |  | 2026-06-05 |  | 工程信用担保 | 0 | 0 | 0 | 0 | 0 | 0 | G1 | 室外工程 | 0 | G3 | 室外消火栓管道改造 | 通用安装工程 | 0 | 3000 | 3.4 | 总承包服务费 | C4 | ZCBFWF | 100 | 0 | 3400 | FALSE
陕西省工程建设电子评标数据交换标准 | 4 | 洋县中心敬老院消防重大安全隐患整改项目 | 1 |  | 其他 | 一般计税法 | 广联达科技股份有限公司 | 广联达云计价平台GCCP7.0 | 7.5000.23.3 | [5 empty] | 建安工程 | [6 empty] | 2025 |  | 0 |  |  |  | 2026-06-05 |  | 工程信用担保 | 0 | 0 | 0 | 0 | 0 | 0 | G1 | 室外工程 | 0 | G3 | 室外消火栓管道改造 | 通用安装工程 | 0 | 3000 | 3.4.1 | 发包人提供材料保管费 | C4_1 | FBR_CLBGF | 100 | 0 | 3401 | FALSE
陕西省工程建设电子评标数据交换标准 | 4 | 洋县中心敬老院消防重大安全隐患整改项目 | 1 |  | 其他 | 一般计税法 | 广联达科技股份有限公司 | 广联达云计价平台GCCP7.0 | 7.5000.23.3 | [5 empty] | 建安工程 | [6 empty] | 2025 |  | 0 |  |  |  | 2026-06-05 |  | 工程信用担保 | 0 | 0 | 0 | 0 | 0 | 0 | G1 | 室外工程 | 0 | G3 | 室外消火栓管道改造 | 通用安装工程 | 0 | 3000 | 3.4.2 | 发包人发包专业工程的总承包服务费 | C4_2 | FBR_ZCBFWF | 100 | 0 | 3402 | FALSE
陕西省工程建设电子评标数据交换标准 | 4 | 洋县中心敬老院消防重大安全隐患整改项目 | 1 |  | 其他 | 一般计税法 | 广联达科技股份有限公司 | 广联达云计价平台GCCP7.0 | 7.5000.23.3 | [5 empty] | 建安工程 | [6 empty] | 2025 |  | 0 |  |  |  | 2026-06-05 |  | 工程信用担保 | 0 | 0 | 0 | 0 | 0 | 0 | G1 | 室外工程 | 0 | G3 | 室外消火栓管道改造 | 通用安装工程 | 0 | 3000 | 3.5 | 优质工程增加费 | C5 | YZGCZJF | 100 | 0 | 3501 | FALSE
陕西省工程建设电子评标数据交换标准 | 4 | 洋县中心敬老院消防重大安全隐患整改项目 | 1 |  | 其他 | 一般计税法 | 广联达科技股份有限公司 | 广联达云计价平台GCCP7.0 | 7.5000.23.3 | [5 empty] | 建安工程 | [6 empty] | 2025 |  | 0 |  |  |  | 2026-06-05 |  | 工程信用担保 | 0 | 0 | 0 | 0 | 0 | 0 | G1 | 室外工程 | 0 | G3 | 室外消火栓管道改造 | 通用安装工程 | 0 | 3000 | 3.6 | 智慧工地增加费 | C6 | ZHGDZJF | 100 | 0 | 3502 | FALSE
陕西省工程建设电子评标数据交换标准 | 4 | 洋县中心敬老院消防重大安全隐患整改项目 | 1 |  | 其他 | 一般计税法 | 广联达科技股份有限公司 | 广联达云计价平台GCCP7.0 | 7.5000.23.3 | [5 empty] | 建安工程 | [6 empty] | 2025 |  | 0 |  |  |  | 2026-06-05 |  | 工程信用担保 | 0 | 0 | 0 | 0 | 0 | 0 | G1 | 室外工程 | 0 | G3 | 室外消火栓管道改造 | 通用安装工程 | 0 | 3000 | 4 | 税前工程造价 | D | A+B+C-JGCLFSCJHT_HZS | 100 | 0 | 4000 | FALSE
陕西省工程建设电子评标数据交换标准 | 4 | 洋县中心敬老院消防重大安全隐患整改项目 | 1 |  | 其他 | 一般计税法 | 广联达科技股份有限公司 | 广联达云计价平台GCCP7.0 | 7.5000.23.3 | [5 empty] | 建安工程 | [6 empty] | 2025 |  | 0 |  |  |  | 2026-06-05 |  | 工程信用担保 | 0 | 0 | 0 | 0 | 0 | 0 | G1 | 室外工程 | 0 | G3 | 室外消火栓管道改造 | 通用安装工程 | 0 | 3000 | 5 | 增值税 | E | D | 9 | 0 | 5000 | FALSE
陕西省工程建设电子评标数据交换标准 | 4 | 洋县中心敬老院消防重大安全隐患整改项目 | 1 |  | 其他 | 一般计税法 | 广联达科技股份有限公司 | 广联达云计价平台GCCP7.0 | 7.5000.23.3 | [5 empty] | 建安工程 | [6 empty] | 2025 |  | 0 |  |  |  | 2026-06-05 |  | 工程信用担保 | 0 | 0 | 0 | 0 | 0 | 0 | G1 | 室外工程 | 0 | G3 | 室外消火栓管道改造 | 通用安装工程 | 0 | 3000 | 6 | 单位工程造价 | F | D+E | 100 | 0 | 8000 | TRUE
陕西省工程建设电子评标数据交换标准 | 4 | 洋县中心敬老院消防重大安全隐患整改项目 | 1 |  | 其他 | 一般计税法 | 广联达科技股份有限公司 | 广联达云计价平台GCCP7.0 | 7.5000.23.3 | [5 empty] | 建安工程 | [6 empty] | 2025 |  | 0 |  |  |  | 2026-06-05 |  | 工程信用担保 | 0 | 0 | 0 | 0 | 0 | 0 | G1 | 室外工程 | 0 | G3 | 室外消火栓管道改造 | 通用安装工程 | 0 | 3000 | [102 empty] | 10102002001 | 挖基坑土方 | 1.小型挖掘机挖槽坑土方 一、二类土 2.开挖深度：2m以内 3.运土运距：5米以内 | m3 | 197.22 | 0 | 0 | 0 | 0 | 0 | 0 | 0 | 0 | 0 | FALSE | 0 | 0 | 0 | RGF | 16.19 | 0 | 0 | RGF+JXF | 21.69 | RGF+JXF | 13.2 | 1000 | 0
陕西省工程建设电子评标数据交换标准 | 4 | 洋县中心敬老院消防重大安全隐患整改项目 | 1 |  | 其他 | 一般计税法 | 广联达科技股份有限公司 | 广联达云计价平台GCCP7.0 | 7.5000.23.3 | [5 empty] | 建安工程 | [6 empty] | 2025 |  | 0 |  |  |  | 2026-06-05 |  | 工程信用担保 | 0 | 0 | 0 | 0 | 0 | 0 | G1 | 室外工程 | 0 | G3 | 室外消火栓管道改造 | 通用安装工程 | 0 | 3000 | [102 empty] | 10102009001 | 基础回填 | 1.填方部位:槽坑 2.材料品种:素土 3.密实度:不小于0.94 | m3 | 157.78 | 0 | 0 | 0 | 0 | 0 | 0 | 0 | 0 | 0 | FALSE | 0 | 0 | 0 | RGF | 16.19 | 0 | 0 | RGF+JXF | 21.69 | RGF+JXF | 13.2 | 1000 | 0
陕西省工程建设电子评标数据交换标准 | 4 | 洋县中心敬老院消防重大安全隐患整改项目 | 1 |  | 其他 | 一般计税法 | 广联达科技股份有限公司 | 广联达云计价平台GCCP7.0 | 7.5000.23.3 | [5 empty] | 建安工程 | [6 empty] | 2025 |  | 0 |  |  |  | 2026-06-05 |  | 工程信用担保 | 0 | 0 | 0 | 0 | 0 | 0 | G1 | 室外工程 | 0 | G3 | 室外消火栓管道改造 | 通用安装工程 | 0 | 3000 | [102 empty] | 10103002001 | 余方弃置 | 1.土石类别:综合土 2.运距:3km | m3 | 39.44 | 0 | 0 | 0 | 0 | 0 | 0 | 0 | 0 | 0 | FALSE | 0 | 0 | 0 | RGF | 16.19 | 0 | 0 | RGF+JXF | 21.69 | RGF+JXF | 13.2 | 1000 | 0
陕西省工程建设电子评标数据交换标准 | 4 | 洋县中心敬老院消防重大安全隐患整改项目 | 1 |  | 其他 | 一般计税法 | 广联达科技股份有限公司 | 广联达云计价平台GCCP7.0 | 7.5000.23.3 | [5 empty] | 建安工程 | [6 empty] | 2025 |  | 0 |  |  |  | 2026-06-05 |  | 工程信用担保 | 0 | 0 | 0 | 0 | 0 | 0 | G1 | 室外工程 | 0 | G3 | 室外消火栓管道改造 | 通用安装工程 | 0 | 3000 | [102 empty] | 30901002001 | 消火栓管道 | 1.安装部位:室外 2.材质:内外壁热镀锌钢管 3.规格:DN100 4.连接形式:卡箍连接 5.压力试验及冲洗设计要求:管网水冲洗、水压试验 6.刷漆:红色调和漆两道 | m | 328.7 | 0 | 0 | 0 | 0 | 0 | 0 | 0 | 0 | 0 | FALSE | 0 | 0 | 0 | RGF | 16.19 | 0 | 0 | RGF | 22.34 | RGF | 14.71 | 3000 | 0
陕西省工程建设电子评标数据交换标准 | 4 | 洋县中心敬老院消防重大安全隐患整改项目 | 1 |  | 其他 | 一般计税法 | 广联达科技股份有限公司 | 广联达云计价平台GCCP7.0 | 7.5000.23.3 | [5 empty] | 建安工程 | [6 empty] | 2025 |  | 0 |  |  |  | 2026-06-05 |  | 工程信用担保 | 0 | 0 | 0 | 0 | 0 | 0 | G1 | 室外工程 | 0 | G3 | 室外消火栓管道改造 | 通用安装工程 | 0 | 3000 | [102 empty] | 30901017001 | 阀门 | 1.类型:闸阀 2.规格:DN100 3.连接形式:法兰连接 | 个 | 8 | 0 | 0 | 0 | 0 | 0 | 0 | 0 | 0 | 0 | FALSE | 0 | 0 | 0 | RGF | 16.19 | 0 | 0 | RGF | 22.34 | RGF | 14.71 | 3000 | 0
陕西省工程建设电子评标数据交换标准 | 4 | 洋县中心敬老院消防重大安全隐患整改项目 | 1 |  | 其他 | 一般计税法 | 广联达科技股份有限公司 | 广联达云计价平台GCCP7.0 | 7.5000.23.3 | [5 empty] | 建安工程 | [6 empty] | 2025 |  | 0 |  |  |  | 2026-06-05 |  | 工程信用担保 | 0 | 0 | 0 | 0 | 0 | 0 | G1 | 室外工程 | 0 | G3 | 室外消火栓管道改造 | 通用安装工程 | 0 | 3000 | [102 empty] | 40504001001 | 砌筑井 | 1.参见图集07MS101-2-14页 2.地上操作砖砌圆形立式闸阀井 3.规格：D=1200mm，井深H=1.8m 4.井盖选用φ800重型球墨铸铁带锁井盖及支座（防盗型） 5.安全尼龙网格防坠网安装 | 座 | 6 | 0 | 0 | 0 | 0 | 0 | 0 | 0 | 0 | 0 | FALSE | 0 | 0 | 0 | RGF | 16.19 | 0 | 0 | RGF | 22.34 | RGF | 14.71 | 3000 | 0
陕西省工程建设电子评标数据交换标准 | 4 | 洋县中心敬老院消防重大安全隐患整改项目 | 1 |  | 其他 | 一般计税法 | 广联达科技股份有限公司 | 广联达云计价平台GCCP7.0 | 7.5000.23.3 | [5 empty] | 建安工程 | [6 empty] | 2025 |  | 0 |  |  |  | 2026-06-05 |  | 工程信用担保 | 0 | 0 | 0 | 0 | 0 | 0 | G1 | 室外工程 | 0 | G3 | 室外消火栓管道改造 | 通用安装工程 | 0 | 3000 | [102 empty] | 40502010001 | 消火栓 | 1.种类:地上式市政消火栓 2.规格:SS150/80型 3.参见图集07MS101-1-9页 | 套 | 2 | 0 | 0 | 0 | 0 | 0 | 0 | 0 | 0 | 0 | FALSE | 0 | 0 | 0 | RGF | 16.19 | 0 | 0 | RGF | 22.34 | RGF | 14.71 | 3000 | 0
陕西省工程建设电子评标数据交换标准 | 4 | 洋县中心敬老院消防重大安全隐患整改项目 | 1 |  | 其他 | 一般计税法 | 广联达科技股份有限公司 | 广联达云计价平台GCCP7.0 | 7.5000.23.3 | [5 empty] | 建安工程 | [6 empty] | 2025 |  | 0 |  |  |  | 2026-06-05 |  | 工程信用担保 | 0 | 0 | 0 | 0 | 0 | 0 | G1 | 室外工程 | 0 | G3 | 室外消火栓管道改造 | 通用安装工程 | 0 | 3000 | [130 empty] | 一 | 通用措施 | 0 | 31401001001 | 安全文明施工措施费 |  | 项 | RGF+JSCS_RGF | 0 | 15.02 | 0 | 1
陕西省工程建设电子评标数据交换标准 | 4 | 洋县中心敬老院消防重大安全隐患整改项目 | 1 |  | 其他 | 一般计税法 | 广联达科技股份有限公司 | 广联达云计价平台GCCP7.0 | 7.5000.23.3 | [5 empty] | 建安工程 | [6 empty] | 2025 |  | 0 |  |  |  | 2026-06-05 |  | 工程信用担保 | 0 | 0 | 0 | 0 | 0 | 0 | G1 | 室外工程 | 0 | G3 | 室外消火栓管道改造 | 通用安装工程 | 0 | 3000 | [130 empty] | 一 | 通用措施 | 0 | 31401004001 | 冬雨季施工增加费 |  | 项 | RGF+JSCS_RGF | 0 | 1.98 | 0 | 2
陕西省工程建设电子评标数据交换标准 | 4 | 洋县中心敬老院消防重大安全隐患整改项目 | 1 |  | 其他 | 一般计税法 | 广联达科技股份有限公司 | 广联达云计价平台GCCP7.0 | 7.5000.23.3 | [5 empty] | 建安工程 | [6 empty] | 2025 |  | 0 |  |  |  | 2026-06-05 |  | 工程信用担保 | 0 | 0 | 0 | 0 | 0 | 0 | G1 | 室外工程 | 0 | G3 | 室外消火栓管道改造 | 通用安装工程 | 0 | 3000 | [130 empty] | 一 | 通用措施 | 0 | 31401003001 | 夜间施工增加费 |  | 项 | RGF+JSCS_RGF | 0 | 0.79 | 0 | 3
陕西省工程建设电子评标数据交换标准 | 4 | 洋县中心敬老院消防重大安全隐患整改项目 | 1 |  | 其他 | 一般计税法 | 广联达科技股份有限公司 | 广联达云计价平台GCCP7.0 | 7.5000.23.3 | [5 empty] | 建安工程 | [6 empty] | 2025 |  | 0 |  |  |  | 2026-06-05 |  | 工程信用担保 | 0 | 0 | 0 | 0 | 0 | 0 | G1 | 室外工程 | 0 | G3 | 室外消火栓管道改造 | 通用安装工程 | 0 | 3000 | [130 empty] | 一 | 通用措施 | 0 | 31401002001 | 二次搬运费 |  | 项 | RGF+JSCS_RGF | 0 | 1.04 | 0 | 4
陕西省工程建设电子评标数据交换标准 | 4 | 洋县中心敬老院消防重大安全隐患整改项目 | 1 |  | 其他 | 一般计税法 | 广联达科技股份有限公司 | 广联达云计价平台GCCP7.0 | 7.5000.23.3 | [5 empty] | 建安工程 | [6 empty] | 2025 |  | 0 |  |  |  | 2026-06-05 |  | 工程信用担保 | 0 | 0 | 0 | 0 | 0 | 0 | G1 | 室外工程 | 0 | G3 | 室外消火栓管道改造 | 通用安装工程 | 0 | 3000 | [130 empty] | 一 | 通用措施 | 0 | 31401005001 | 测量放线定位复测费 |  | 项 | RGF+JSCS_RGF | 0 | 0.69 | 0 | 5
陕西省工程建设电子评标数据交换标准 | 4 | 洋县中心敬老院消防重大安全隐患整改项目 | 1 |  | 其他 | 一般计税法 | 广联达科技股份有限公司 | 广联达云计价平台GCCP7.0 | 7.5000.23.3 | [5 empty] | 建安工程 | [6 empty] | 2025 |  | 0 |  |  |  | 2026-06-05 |  | 工程信用担保 | 0 | 0 | 0 | 0 | 0 | 0 | G1 | 室外工程 | 0 | G3 | 室外消火栓管道改造 | 通用安装工程 | 0 | 3000 | [142 empty] | 二 | 专业措施 | 0
陕西省工程建设电子评标数据交换标准 | 4 | 洋县中心敬老院消防重大安全隐患整改项目 | 1 |  | 其他 | 一般计税法 | 广联达科技股份有限公司 | 广联达云计价平台GCCP7.0 | 7.5000.23.3 | [5 empty] | 建安工程 | [6 empty] | 2025 |  | 0 |  |  |  | 2026-06-05 |  | 工程信用担保 | 0 | 0 | 0 | 0 | 0 | 0 | G1 | 室外工程 | 0 | G3 | 室外消火栓管道改造 | 通用安装工程 | 0 | 3000 | [173 empty] | 1 | 暂列金额 | 项 | 0 | 暂列金额 | 1 |  |  | 0 | 编制工程量清单时暂列金额由招标人根据工程实际是否列项，若列项可按分部分项工程项目费的10～15%参考计算且不得超过工程概算中的基本预备费。
陕西省工程建设电子评标数据交换标准 | 4 | 洋县中心敬老院消防重大安全隐患整改项目 | 1 |  | 其他 | 一般计税法 | 广联达科技股份有限公司 | 广联达云计价平台GCCP7.0 | 7.5000.23.3 | [5 empty] | 建安工程 | [6 empty] | 2025 |  | 0 |  |  |  | 2026-06-05 |  | 工程信用担保 | 0 | 0 | 0 | 0 | 0 | 0 | G1 | 室外工程 | 0 | G3 | 室外消火栓管道改造 | 通用安装工程 | 0 | 3000 | [173 empty] | 2 | 专业工程暂估价 | 项 | 0 | 专业工程暂估价 | 1 |  |  | 0 | 编制工程量清单时暂列金额由招标人根据工程实际是否列项，若列项可按分部分项工程项目费的10～15%参考计算且不得超过工程概算中的基本预备费。
陕西省工程建设电子评标数据交换标准 | 4 | 洋县中心敬老院消防重大安全隐患整改项目 | 1 |  | 其他 | 一般计税法 | 广联达科技股份有限公司 | 广联达云计价平台GCCP7.0 | 7.5000.23.3 | [5 empty] | 建安工程 | [6 empty] | 2025 |  | 0 |  |  |  | 2026-06-05 |  | 工程信用担保 | 0 | 0 | 0 | 0 | 0 | 0 | G1 | 室外工程 | 0 | G3 | 室外消火栓管道改造 | 通用安装工程 | 0 | 3000 | [173 empty] | 3 | 计日工 | 项 | 0 | 计日工 | 1 |  |  | 0 | 编制工程量清单时暂列金额由招标人根据工程实际是否列项，若列项可按分部分项工程项目费的10～15%参考计算且不得超过工程概算中的基本预备费。
陕西省工程建设电子评标数据交换标准 | 4 | 洋县中心敬老院消防重大安全隐患整改项目 | 1 |  | 其他 | 一般计税法 | 广联达科技股份有限公司 | 广联达云计价平台GCCP7.0 | 7.5000.23.3 | [5 empty] | 建安工程 | [6 empty] | 2025 |  | 0 |  |  |  | 2026-06-05 |  | 工程信用担保 | 0 | 0 | 0 | 0 | 0 | 0 | G1 | 室外工程 | 0 | G3 | 室外消火栓管道改造 | 通用安装工程 | 0 | 3000 | [173 empty] | 4 | 总承包服务费 | 项 | 0 | 总承包服务费 | 1 |  |  | 0 | 编制工程量清单时暂列金额由招标人根据工程实际是否列项，若列项可按分部分项工程项目费的10～15%参考计算且不得超过工程概算中的基本预备费。
陕西省工程建设电子评标数据交换标准 | 4 | 洋县中心敬老院消防重大安全隐患整改项目 | 1 |  | 其他 | 一般计税法 | 广联达科技股份有限公司 | 广联达云计价平台GCCP7.0 | 7.5000.23.3 | [5 empty] | 建安工程 | [6 empty] | 2025 |  | 0 |  |  |  | 2026-06-05 |  | 工程信用担保 | 0 | 0 | 0 | 0 | 0 | 0 | G1 | 室外工程 | 0 | G3 | 室外消火栓管道改造 | 通用安装工程 | 0 | 3000 | [173 empty] | 5 | 合同中约定的其他项目 | 项 | 0 | 合同约定的其他项目 | 1 |  |  | 0 | 编制工程量清单时暂列金额由招标人根据工程实际是否列项，若列项可按分部分项工程项目费的10～15%参考计算且不得超过工程概算中的基本预备费。
陕西省工程建设电子评标数据交换标准 | 4 | 洋县中心敬老院消防重大安全隐患整改项目 | 1 |  | 其他 | 一般计税法 | 广联达科技股份有限公司 | 广联达云计价平台GCCP7.0 | 7.5000.23.3 | [5 empty] | 建安工程 | [6 empty] | 2025 |  | 0 |  |  |  | 2026-06-05 |  | 工程信用担保 | 0 | 0 | 0 | 0 | 0 | 0 | G1 | 室外工程 | 0 | G3 | 室外消火栓管道改造 | 通用安装工程 | 0 | 3000 | [178 empty] | 1 |  |  | 0 | 编制工程量清单时暂列金额由招标人根据工程实际是否列项，若列项可按分部分项工程项目费的10～15%参考计算且不得超过工程概算中的基本预备费。 | 1 | 人工 | 0 | 人工 |  |  |  | 0 | 0 | 0
陕西省工程建设电子评标数据交换标准 | 4 | 洋县中心敬老院消防重大安全隐患整改项目 | 1 |  | 其他 | 一般计税法 | 广联达科技股份有限公司 | 广联达云计价平台GCCP7.0 | 7.5000.23.3 | [5 empty] | 建安工程 | [6 empty] | 2025 |  | 0 |  |  |  | 2026-06-05 |  | 工程信用担保 | 0 | 0 | 0 | 0 | 0 | 0 | G1 | 室外工程 | 0 | G3 | 室外消火栓管道改造 | 通用安装工程 | 0 | 3000 | [178 empty] | 1 |  |  | 0 | 编制工程量清单时暂列金额由招标人根据工程实际是否列项，若列项可按分部分项工程项目费的10～15%参考计算且不得超过工程概算中的基本预备费。 | 2 | 材料 | 0 | 材料 |  |  |  | 0 | 0 | 0
陕西省工程建设电子评标数据交换标准 | 4 | 洋县中心敬老院消防重大安全隐患整改项目 | 1 |  | 其他 | 一般计税法 | 广联达科技股份有限公司 | 广联达云计价平台GCCP7.0 | 7.5000.23.3 | [5 empty] | 建安工程 | [6 empty] | 2025 |  | 0 |  |  |  | 2026-06-05 |  | 工程信用担保 | 0 | 0 | 0 | 0 | 0 | 0 | G1 | 室外工程 | 0 | G3 | 室外消火栓管道改造 | 通用安装工程 | 0 | 3000 | [178 empty] | 1 |  |  | 0 | 编制工程量清单时暂列金额由招标人根据工程实际是否列项，若列项可按分部分项工程项目费的10～15%参考计算且不得超过工程概算中的基本预备费。 | 3 | 机械 | 0 | 机械 |  |  |  | 0 | 0 | 0
陕西省工程建设电子评标数据交换标准 | 4 | 洋县中心敬老院消防重大安全隐患整改项目 | 1 |  | 其他 | 一般计税法 | 广联达科技股份有限公司 | 广联达云计价平台GCCP7.0 | 7.5000.23.3 | [5 empty] | 建安工程 | [6 empty] | 2025 |  | 0 |  |  |  | 2026-06-05 |  | 工程信用担保 | 0 | 0 | 0 | 0 | 0 | 0 | G1 | 室外工程 | 0 | G3 | 室外消火栓管道改造 | 通用安装工程 | 0 | 3000 | [178 empty] | 1 |  |  | 0 | 编制工程量清单时暂列金额由招标人根据工程实际是否列项，若列项可按分部分项工程项目费的10～15%参考计算且不得超过工程概算中的基本预备费。 | [11 empty] | 1 | 发包人供应材料保管费 |  | 0 | 0 | 0 | 1 | 招标人自行供应材料设备的，按招标人供应材料设备（不含生产类设备）价值的1.0%计算。
陕西省工程建设电子评标数据交换标准 | 4 | 洋县中心敬老院消防重大安全隐患整改项目 | 1 |  | 其他 | 一般计税法 | 广联达科技股份有限公司 | 广联达云计价平台GCCP7.0 | 7.5000.23.3 | [5 empty] | 建安工程 | [6 empty] | 2025 |  | 0 |  |  |  | 2026-06-05 |  | 工程信用担保 | 0 | 0 | 0 | 0 | 0 | 0 | G1 | 室外工程 | 0 | G3 | 室外消火栓管道改造 | 通用安装工程 | 0 | 3000 | [178 empty] | 1 |  |  | 0 | 编制工程量清单时暂列金额由招标人根据工程实际是否列项，若列项可按分部分项工程项目费的10～15%参考计算且不得超过工程概算中的基本预备费。 | [11 empty] | 2 | 发包人发包专业工程管理服务费_协调与管理 |  | 0 | 0 | 0 | 2 | 招标人仅要求对分包专业工程进行总承包管理和协调、竣工资料整理时，按分包专业工程造价的1.5%比例计算。
陕西省工程建设电子评标数据交换标准 | 4 | 洋县中心敬老院消防重大安全隐患整改项目 | 1 |  | 其他 | 一般计税法 | 广联达科技股份有限公司 | 广联达云计价平台GCCP7.0 | 7.5000.23.3 | [5 empty] | 建安工程 | [6 empty] | 2025 |  | 0 |  |  |  | 2026-06-05 |  | 工程信用担保 | 0 | 0 | 0 | 0 | 0 | 0 | G1 | 室外工程 | 0 | G3 | 室外消火栓管道改造 | 通用安装工程 | 0 | 3000 | [178 empty] | 1 |  |  | 0 | 编制工程量清单时暂列金额由招标人根据工程实际是否列项，若列项可按分部分项工程项目费的10～15%参考计算且不得超过工程概算中的基本预备费。 | [11 empty] | 3 | 发包人发包专业工程管理服务费_协调、管理并提供配合服务 |  | 0 | 0 | 0 | 2 | 招标人要求对分包专业工程进行总承包管理和协调、竣工资料整理并同时要求提供配合服务时，按分包的专业工程造价的2%～5%比例计算。配合服务的内容包括共用脚手架搭拆的摊销费用、共用垂直运输设备、临时设施使用、安全设施使用等。
陕西省工程建设电子评标数据交换标准 | 4 | 洋县中心敬老院消防重大安全隐患整改项目 | 1 |  | 其他 | 一般计税法 | 广联达科技股份有限公司 | 广联达云计价平台GCCP7.0 | 7.5000.23.3 | [5 empty] | 建安工程 | [6 empty] | 2025 |  | 0 |  |  |  | 2026-06-05 |  | 工程信用担保 | 0 | 0 | 0 | 0 | 0 | 0 | G1 | 室外工程 | 0 | G3 | 室外消火栓管道改造 | 通用安装工程 | 0 | 3000 | [178 empty] | 1 |  |  | 0 | 编制工程量清单时暂列金额由招标人根据工程实际是否列项，若列项可按分部分项工程项目费的10～15%参考计算且不得超过工程概算中的基本预备费。 | [19 empty] | 1 | 优质工程增加费 |  | 0 | 0 | 0 | 1 | 1、计费基础：不含优质工程增加费的税前工程造价 2、费率：国家级优良标准：1.5%；省级优良标准：1.0%
陕西省工程建设电子评标数据交换标准 | 4 | 洋县中心敬老院消防重大安全隐患整改项目 | 1 |  | 其他 | 一般计税法 | 广联达科技股份有限公司 | 广联达云计价平台GCCP7.0 | 7.5000.23.3 | [5 empty] | 建安工程 | [6 empty] | 2025 |  | 0 |  |  |  | 2026-06-05 |  | 工程信用担保 | 0 | 0 | 0 | 0 | 0 | 0 | G1 | 室外工程 | 0 | G3 | 室外消火栓管道改造 | 通用安装工程 | 0 | 3000 | [178 empty] | 1 |  |  | 0 | 编制工程量清单时暂列金额由招标人根据工程实际是否列项，若列项可按分部分项工程项目费的10～15%参考计算且不得超过工程概算中的基本预备费。 | [19 empty] | 2 | 智慧工地增加费 |  | 0 | 0 | 0 | 2
陕西省工程建设电子评标数据交换标准 | 4 | 洋县中心敬老院消防重大安全隐患整改项目 | 1 |  | 其他 | 一般计税法 | 广联达科技股份有限公司 | 广联达云计价平台GCCP7.0 | 7.5000.23.3 | [5 empty] | 建安工程 | [6 empty] | 2025 |  | 0 |  |  |  | 2026-06-05 |  | 工程信用担保 | 0 | 0 | 0 | 0 | 0 | 0 | G1 | 室外工程 | 0 | G4 | 室外电缆 | 通用安装工程 | 0 | 3000 | 1 | 分部分项工程项目费 | A | FBFXHJ | 100 | 0 | 1000 | FALSE
陕西省工程建设电子评标数据交换标准 | 4 | 洋县中心敬老院消防重大安全隐患整改项目 | 1 |  | 其他 | 一般计税法 | 广联达科技股份有限公司 | 广联达云计价平台GCCP7.0 | 7.5000.23.3 | [5 empty] | 建安工程 | [6 empty] | 2025 |  | 0 |  |  |  | 2026-06-05 |  | 工程信用担保 | 0 | 0 | 0 | 0 | 0 | 0 | G1 | 室外工程 | 0 | G4 | 室外电缆 | 通用安装工程 | 0 | 3000 | 1.1 | 其中:建筑工人社保费用 | A1 | JZGRSBF | 100 | 0 | 1001 | FALSE
陕西省工程建设电子评标数据交换标准 | 4 | 洋县中心敬老院消防重大安全隐患整改项目 | 1 |  | 其他 | 一般计税法 | 广联达科技股份有限公司 | 广联达云计价平台GCCP7.0 | 7.5000.23.3 | [5 empty] | 建安工程 | [6 empty] | 2025 |  | 0 |  |  |  | 2026-06-05 |  | 工程信用担保 | 0 | 0 | 0 | 0 | 0 | 0 | G1 | 室外工程 | 0 | G4 | 室外电缆 | 通用安装工程 | 0 | 3000 | 2 | 措施项目费 | B | CSXMHJ | 100 | 0 | 2000 | FALSE
陕西省工程建设电子评标数据交换标准 | 4 | 洋县中心敬老院消防重大安全隐患整改项目 | 1 |  | 其他 | 一般计税法 | 广联达科技股份有限公司 | 广联达云计价平台GCCP7.0 | 7.5000.23.3 | [5 empty] | 建安工程 | [6 empty] | 2025 |  | 0 |  |  |  | 2026-06-05 |  | 工程信用担保 | 0 | 0 | 0 | 0 | 0 | 0 | G1 | 室外工程 | 0 | G4 | 室外电缆 | 通用安装工程 | 0 | 3000 | 2.1 | 专业措施项目费 | B1 | JSCSF | 100 | 0 | 2100 | FALSE
陕西省工程建设电子评标数据交换标准 | 4 | 洋县中心敬老院消防重大安全隐患整改项目 | 1 |  | 其他 | 一般计税法 | 广联达科技股份有限公司 | 广联达云计价平台GCCP7.0 | 7.5000.23.3 | [5 empty] | 建安工程 | [6 empty] | 2025 |  | 0 |  |  |  | 2026-06-05 |  | 工程信用担保 | 0 | 0 | 0 | 0 | 0 | 0 | G1 | 室外工程 | 0 | G4 | 室外电缆 | 通用安装工程 | 0 | 3000 | 2.1.1 | 其中:建筑工人社保费用 | B1_1 | JSCS_JZGRSBF | 100 | 0 | 2101 | FALSE
陕西省工程建设电子评标数据交换标准 | 4 | 洋县中心敬老院消防重大安全隐患整改项目 | 1 |  | 其他 | 一般计税法 | 广联达科技股份有限公司 | 广联达云计价平台GCCP7.0 | 7.5000.23.3 | [5 empty] | 建安工程 | [6 empty] | 2025 |  | 0 |  |  |  | 2026-06-05 |  | 工程信用担保 | 0 | 0 | 0 | 0 | 0 | 0 | G1 | 室外工程 | 0 | G4 | 室外电缆 | 通用安装工程 | 0 | 3000 | 2.2 | 通用措施费 | B2 | ZZCSF | 100 | 0 | 2200 | FALSE
陕西省工程建设电子评标数据交换标准 | 4 | 洋县中心敬老院消防重大安全隐患整改项目 | 1 |  | 其他 | 一般计税法 | 广联达科技股份有限公司 | 广联达云计价平台GCCP7.0 | 7.5000.23.3 | [5 empty] | 建安工程 | [6 empty] | 2025 |  | 0 |  |  |  | 2026-06-05 |  | 工程信用担保 | 0 | 0 | 0 | 0 | 0 | 0 | G1 | 室外工程 | 0 | G4 | 室外电缆 | 通用安装工程 | 0 | 3000 | 2.2.1 | 安全文明施工措施费 | B2_1 | AQWMSGF | 100 | 0 | 2201 | FALSE
陕西省工程建设电子评标数据交换标准 | 4 | 洋县中心敬老院消防重大安全隐患整改项目 | 1 |  | 其他 | 一般计税法 | 广联达科技股份有限公司 | 广联达云计价平台GCCP7.0 | 7.5000.23.3 | [5 empty] | 建安工程 | [6 empty] | 2025 |  | 0 |  |  |  | 2026-06-05 |  | 工程信用担保 | 0 | 0 | 0 | 0 | 0 | 0 | G1 | 室外工程 | 0 | G4 | 室外电缆 | 通用安装工程 | 0 | 3000 | 2.2.2 | 冬雨季施工增加费 | B2_2 | DYJSGZJF | 100 | 0 | 2202 | FALSE
陕西省工程建设电子评标数据交换标准 | 4 | 洋县中心敬老院消防重大安全隐患整改项目 | 1 |  | 其他 | 一般计税法 | 广联达科技股份有限公司 | 广联达云计价平台GCCP7.0 | 7.5000.23.3 | [5 empty] | 建安工程 | [6 empty] | 2025 |  | 0 |  |  |  | 2026-06-05 |  | 工程信用担保 | 0 | 0 | 0 | 0 | 0 | 0 | G1 | 室外工程 | 0 | G4 | 室外电缆 | 通用安装工程 | 0 | 3000 | 2.2.3 | 夜间施工增加费 | B2_3 | YJSGZZJF | 100 | 0 | 2203 | FALSE
陕西省工程建设电子评标数据交换标准 | 4 | 洋县中心敬老院消防重大安全隐患整改项目 | 1 |  | 其他 | 一般计税法 | 广联达科技股份有限公司 | 广联达云计价平台GCCP7.0 | 7.5000.23.3 | [5 empty] | 建安工程 | [6 empty] | 2025 |  | 0 |  |  |  | 2026-06-05 |  | 工程信用担保 | 0 | 0 | 0 | 0 | 0 | 0 | G1 | 室外工程 | 0 | G4 | 室外电缆 | 通用安装工程 | 0 | 3000 | 2.2.4 | 二次搬运费 | B2_4 | ECBYF | 100 | 0 | 2204 | FALSE
陕西省工程建设电子评标数据交换标准 | 4 | 洋县中心敬老院消防重大安全隐患整改项目 | 1 |  | 其他 | 一般计税法 | 广联达科技股份有限公司 | 广联达云计价平台GCCP7.0 | 7.5000.23.3 | [5 empty] | 建安工程 | [6 empty] | 2025 |  | 0 |  |  |  | 2026-06-05 |  | 工程信用担保 | 0 | 0 | 0 | 0 | 0 | 0 | G1 | 室外工程 | 0 | G4 | 室外电缆 | 通用安装工程 | 0 | 3000 | 2.2.5 | 测量放线定位复测费 | B2_5 | CLFXF | 100 | 0 | 2205 | FALSE
陕西省工程建设电子评标数据交换标准 | 4 | 洋县中心敬老院消防重大安全隐患整改项目 | 1 |  | 其他 | 一般计税法 | 广联达科技股份有限公司 | 广联达云计价平台GCCP7.0 | 7.5000.23.3 | [5 empty] | 建安工程 | [6 empty] | 2025 |  | 0 |  |  |  | 2026-06-05 |  | 工程信用担保 | 0 | 0 | 0 | 0 | 0 | 0 | G1 | 室外工程 | 0 | G4 | 室外电缆 | 通用安装工程 | 0 | 3000 | 3 | 其他项目费 | C | QTXMHJ | 100 | 0 | 3000 | FALSE
陕西省工程建设电子评标数据交换标准 | 4 | 洋县中心敬老院消防重大安全隐患整改项目 | 1 |  | 其他 | 一般计税法 | 广联达科技股份有限公司 | 广联达云计价平台GCCP7.0 | 7.5000.23.3 | [5 empty] | 建安工程 | [6 empty] | 2025 |  | 0 |  |  |  | 2026-06-05 |  | 工程信用担保 | 0 | 0 | 0 | 0 | 0 | 0 | G1 | 室外工程 | 0 | G4 | 室外电缆 | 通用安装工程 | 0 | 3000 | 3.1 | 暂列金额 | C1 | ZLJE | 100 | 0 | 3100 | FALSE
陕西省工程建设电子评标数据交换标准 | 4 | 洋县中心敬老院消防重大安全隐患整改项目 | 1 |  | 其他 | 一般计税法 | 广联达科技股份有限公司 | 广联达云计价平台GCCP7.0 | 7.5000.23.3 | [5 empty] | 建安工程 | [6 empty] | 2025 |  | 0 |  |  |  | 2026-06-05 |  | 工程信用担保 | 0 | 0 | 0 | 0 | 0 | 0 | G1 | 室外工程 | 0 | G4 | 室外电缆 | 通用安装工程 | 0 | 3000 | 3.2 | 专业工程暂估价 | C2 | ZYGCZGJ | 100 | 0 | 3200 | FALSE
陕西省工程建设电子评标数据交换标准 | 4 | 洋县中心敬老院消防重大安全隐患整改项目 | 1 |  | 其他 | 一般计税法 | 广联达科技股份有限公司 | 广联达云计价平台GCCP7.0 | 7.5000.23.3 | [5 empty] | 建安工程 | [6 empty] | 2025 |  | 0 |  |  |  | 2026-06-05 |  | 工程信用担保 | 0 | 0 | 0 | 0 | 0 | 0 | G1 | 室外工程 | 0 | G4 | 室外电缆 | 通用安装工程 | 0 | 3000 | 3.3 | 计日工 | C3 | JRGHJ | 100 | 0 | 3300 | FALSE
陕西省工程建设电子评标数据交换标准 | 4 | 洋县中心敬老院消防重大安全隐患整改项目 | 1 |  | 其他 | 一般计税法 | 广联达科技股份有限公司 | 广联达云计价平台GCCP7.0 | 7.5000.23.3 | [5 empty] | 建安工程 | [6 empty] | 2025 |  | 0 |  |  |  | 2026-06-05 |  | 工程信用担保 | 0 | 0 | 0 | 0 | 0 | 0 | G1 | 室外工程 | 0 | G4 | 室外电缆 | 通用安装工程 | 0 | 3000 | 3.4 | 总承包服务费 | C4 | ZCBFWF | 100 | 0 | 3400 | FALSE
陕西省工程建设电子评标数据交换标准 | 4 | 洋县中心敬老院消防重大安全隐患整改项目 | 1 |  | 其他 | 一般计税法 | 广联达科技股份有限公司 | 广联达云计价平台GCCP7.0 | 7.5000.23.3 | [5 empty] | 建安工程 | [6 empty] | 2025 |  | 0 |  |  |  | 2026-06-05 |  | 工程信用担保 | 0 | 0 | 0 | 0 | 0 | 0 | G1 | 室外工程 | 0 | G4 | 室外电缆 | 通用安装工程 | 0 | 3000 | 3.4.1 | 发包人提供材料保管费 | C4_1 | FBR_CLBGF | 100 | 0 | 3401 | FALSE
陕西省工程建设电子评标数据交换标准 | 4 | 洋县中心敬老院消防重大安全隐患整改项目 | 1 |  | 其他 | 一般计税法 | 广联达科技股份有限公司 | 广联达云计价平台GCCP7.0 | 7.5000.23.3 | [5 empty] | 建安工程 | [6 empty] | 2025 |  | 0 |  |  |  | 2026-06-05 |  | 工程信用担保 | 0 | 0 | 0 | 0 | 0 | 0 | G1 | 室外工程 | 0 | G4 | 室外电缆 | 通用安装工程 | 0 | 3000 | 3.4.2 | 发包人发包专业工程的总承包服务费 | C4_2 | FBR_ZCBFWF | 100 | 0 | 3402 | FALSE
陕西省工程建设电子评标数据交换标准 | 4 | 洋县中心敬老院消防重大安全隐患整改项目 | 1 |  | 其他 | 一般计税法 | 广联达科技股份有限公司 | 广联达云计价平台GCCP7.0 | 7.5000.23.3 | [5 empty] | 建安工程 | [6 empty] | 2025 |  | 0 |  |  |  | 2026-06-05 |  | 工程信用担保 | 0 | 0 | 0 | 0 | 0 | 0 | G1 | 室外工程 | 0 | G4 | 室外电缆 | 通用安装工程 | 0 | 3000 | 3.5 | 优质工程增加费 | C5 | YZGCZJF | 100 | 0 | 3501 | FALSE
陕西省工程建设电子评标数据交换标准 | 4 | 洋县中心敬老院消防重大安全隐患整改项目 | 1 |  | 其他 | 一般计税法 | 广联达科技股份有限公司 | 广联达云计价平台GCCP7.0 | 7.5000.23.3 | [5 empty] | 建安工程 | [6 empty] | 2025 |  | 0 |  |  |  | 2026-06-05 |  | 工程信用担保 | 0 | 0 | 0 | 0 | 0 | 0 | G1 | 室外工程 | 0 | G4 | 室外电缆 | 通用安装工程 | 0 | 3000 | 3.6 | 智慧工地增加费 | C6 | ZHGDZJF | 100 | 0 | 3502 | FALSE
陕西省工程建设电子评标数据交换标准 | 4 | 洋县中心敬老院消防重大安全隐患整改项目 | 1 |  | 其他 | 一般计税法 | 广联达科技股份有限公司 | 广联达云计价平台GCCP7.0 | 7.5000.23.3 | [5 empty] | 建安工程 | [6 empty] | 2025 |  | 0 |  |  |  | 2026-06-05 |  | 工程信用担保 | 0 | 0 | 0 | 0 | 0 | 0 | G1 | 室外工程 | 0 | G4 | 室外电缆 | 通用安装工程 | 0 | 3000 | 4 | 税前工程造价 | D | A+B+C-JGCLFSCJHT_HZS | 100 | 0 | 4000 | FALSE
陕西省工程建设电子评标数据交换标准 | 4 | 洋县中心敬老院消防重大安全隐患整改项目 | 1 |  | 其他 | 一般计税法 | 广联达科技股份有限公司 | 广联达云计价平台GCCP7.0 | 7.5000.23.3 | [5 empty] | 建安工程 | [6 empty] | 2025 |  | 0 |  |  |  | 2026-06-05 |  | 工程信用担保 | 0 | 0 | 0 | 0 | 0 | 0 | G1 | 室外工程 | 0 | G4 | 室外电缆 | 通用安装工程 | 0 | 3000 | 5 | 增值税 | E | D | 9 | 0 | 5000 | FALSE
陕西省工程建设电子评标数据交换标准 | 4 | 洋县中心敬老院消防重大安全隐患整改项目 | 1 |  | 其他 | 一般计税法 | 广联达科技股份有限公司 | 广联达云计价平台GCCP7.0 | 7.5000.23.3 | [5 empty] | 建安工程 | [6 empty] | 2025 |  | 0 |  |  |  | 2026-06-05 |  | 工程信用担保 | 0 | 0 | 0 | 0 | 0 | 0 | G1 | 室外工程 | 0 | G4 | 室外电缆 | 通用安装工程 | 0 | 3000 | 6 | 单位工程造价 | F | D+E | 100 | 0 | 8000 | TRUE
陕西省工程建设电子评标数据交换标准 | 4 | 洋县中心敬老院消防重大安全隐患整改项目 | 1 |  | 其他 | 一般计税法 | 广联达科技股份有限公司 | 广联达云计价平台GCCP7.0 | 7.5000.23.3 | [5 empty] | 建安工程 | [6 empty] | 2025 |  | 0 |  |  |  | 2026-06-05 |  | 工程信用担保 | 0 | 0 | 0 | 0 | 0 | 0 | G1 | 室外工程 | 0 | G4 | 室外电缆 | 通用安装工程 | 0 | 3000 | [9 empty] | C.4 | 电气设备安装工程 | 0 | 030409001001 | 电力电缆 | 1.名称:电力电缆 2.型号:YJV22-4*75+1*35 3.敷设方式:室外直埋敷设 | m | 77.37 | 0 | 0 | 0 | 0 | 0 | 0 | 0 | 0 | 0 | FALSE | 0 | 0 | 0 | RGF | 16.19 | 0 | 0 | RGF | 22.34 | RGF | 14.71 | 3000 | 0
陕西省工程建设电子评标数据交换标准 | 4 | 洋县中心敬老院消防重大安全隐患整改项目 | 1 |  | 其他 | 一般计税法 | 广联达科技股份有限公司 | 广联达云计价平台GCCP7.0 | 7.5000.23.3 | [5 empty] | 建安工程 | [6 empty] | 2025 |  | 0 |  |  |  | 2026-06-05 |  | 工程信用担保 | 0 | 0 | 0 | 0 | 0 | 0 | G1 | 室外工程 | 0 | G4 | 室外电缆 | 通用安装工程 | 0 | 3000 | [9 empty] | C.4 | 电气设备安装工程 | 0 | 030409001002 | 电力电缆 | 1.名称:电力电缆 2.型号:YJV22-4*90+1*50 3.敷设方式:室外直埋敷设 | m | 74.87 | 0 | 0 | 0 | 0 | 0 | 0 | 0 | 0 | 0 | FALSE | 0 | 0 | 0 | RGF | 16.19 | 0 | 0 | RGF | 22.34 | RGF | 14.71 | 3000 | 0
陕西省工程建设电子评标数据交换标准 | 4 | 洋县中心敬老院消防重大安全隐患整改项目 | 1 |  | 其他 | 一般计税法 | 广联达科技股份有限公司 | 广联达云计价平台GCCP7.0 | 7.5000.23.3 | [5 empty] | 建安工程 | [6 empty] | 2025 |  | 0 |  |  |  | 2026-06-05 |  | 工程信用担保 | 0 | 0 | 0 | 0 | 0 | 0 | G1 | 室外工程 | 0 | G4 | 室外电缆 | 通用安装工程 | 0 | 3000 | [9 empty] | C.4 | 电气设备安装工程 | 0 | 030409002001 | 电力电缆头 | 1.名称:电缆头 2.规格:≤120 3.材质、类型:铜芯 | 个 | 4 | 0 | 0 | 0 | 0 | 0 | 0 | 0 | 0 | 0 | FALSE | 0 | 0 | 0 | RGF | 16.19 | 0 | 0 | RGF | 22.34 | RGF | 14.71 | 3000 | 0
陕西省工程建设电子评标数据交换标准 | 4 | 洋县中心敬老院消防重大安全隐患整改项目 | 1 |  | 其他 | 一般计税法 | 广联达科技股份有限公司 | 广联达云计价平台GCCP7.0 | 7.5000.23.3 | [5 empty] | 建安工程 | [6 empty] | 2025 |  | 0 |  |  |  | 2026-06-05 |  | 工程信用担保 | 0 | 0 | 0 | 0 | 0 | 0 | G1 | 室外工程 | 0 | G4 | 室外电缆 | 通用安装工程 | 0 | 3000 | [9 empty] | C.4 | 电气设备安装工程 | 0 | 030409012001 | 直埋电缆沟槽挖填 | 1.机械沟槽挖填土方 | m3 | 84 | 0 | 0 | 0 | 0 | 0 | 0 | 0 | 0 | 0 | FALSE | 0 | 0 | 0 | RGF | 16.19 | 0 | 0 | RGF | 22.34 | RGF | 14.71 | 3000 | 0
陕西省工程建设电子评标数据交换标准 | 4 | 洋县中心敬老院消防重大安全隐患整改项目 | 1 |  | 其他 | 一般计税法 | 广联达科技股份有限公司 | 广联达云计价平台GCCP7.0 | 7.5000.23.3 | [5 empty] | 建安工程 | [6 empty] | 2025 |  | 0 |  |  |  | 2026-06-05 |  | 工程信用担保 | 0 | 0 | 0 | 0 | 0 | 0 | G1 | 室外工程 | 0 | G4 | 室外电缆 | 通用安装工程 | 0 | 3000 | [9 empty] | C.4 | 电气设备安装工程 | 0 | 030409013001 | 铺砂、保护板(砖) | 1.混凝土保护板 2.警示带 | m | 140 | 0 | 0 | 0 | 0 | 0 | 0 | 0 | 0 | 0 | FALSE | 0 | 0 | 0 | RGF | 16.19 | 0 | 0 | RGF | 22.34 | RGF | 14.71 | 3000 | 0
陕西省工程建设电子评标数据交换标准 | 4 | 洋县中心敬老院消防重大安全隐患整改项目 | 1 |  | 其他 | 一般计税法 | 广联达科技股份有限公司 | 广联达云计价平台GCCP7.0 | 7.5000.23.3 | [5 empty] | 建安工程 | [6 empty] | 2025 |  | 0 |  |  |  | 2026-06-05 |  | 工程信用担保 | 0 | 0 | 0 | 0 | 0 | 0 | G1 | 室外工程 | 0 | G4 | 室外电缆 | 通用安装工程 | 0 | 3000 | [9 empty] | C.4 | 电气设备安装工程 | 0 | 030412001001 | 配管 | 1.名称:电气配管 2.材质:SC100 3.配置形式:暗配 | m | 23.31 | 0 | 0 | 0 | 0 | 0 | 0 | 0 | 0 | 0 | FALSE | 0 | 0 | 0 | RGF | 16.19 | 0 | 0 | RGF | 22.34 | RGF | 14.71 | 3000 | 0
陕西省工程建设电子评标数据交换标准 | 4 | 洋县中心敬老院消防重大安全隐患整改项目 | 1 |  | 其他 | 一般计税法 | 广联达科技股份有限公司 | 广联达云计价平台GCCP7.0 | 7.5000.23.3 | [5 empty] | 建安工程 | [6 empty] | 2025 |  | 0 |  |  |  | 2026-06-05 |  | 工程信用担保 | 0 | 0 | 0 | 0 | 0 | 0 | G1 | 室外工程 | 0 | G4 | 室外电缆 | 通用安装工程 | 0 | 3000 | [130 empty] | 一 | 通用措施 | 0 | 31401001001 | 安全文明施工措施费 |  | 项 | RGF+JSCS_RGF | 0 | 15.02 | 0 | 1
陕西省工程建设电子评标数据交换标准 | 4 | 洋县中心敬老院消防重大安全隐患整改项目 | 1 |  | 其他 | 一般计税法 | 广联达科技股份有限公司 | 广联达云计价平台GCCP7.0 | 7.5000.23.3 | [5 empty] | 建安工程 | [6 empty] | 2025 |  | 0 |  |  |  | 2026-06-05 |  | 工程信用担保 | 0 | 0 | 0 | 0 | 0 | 0 | G1 | 室外工程 | 0 | G4 | 室外电缆 | 通用安装工程 | 0 | 3000 | [130 empty] | 一 | 通用措施 | 0 | 31401004001 | 冬雨季施工增加费 |  | 项 | RGF+JSCS_RGF | 0 | 1.98 | 0 | 2
陕西省工程建设电子评标数据交换标准 | 4 | 洋县中心敬老院消防重大安全隐患整改项目 | 1 |  | 其他 | 一般计税法 | 广联达科技股份有限公司 | 广联达云计价平台GCCP7.0 | 7.5000.23.3 | [5 empty] | 建安工程 | [6 empty] | 2025 |  | 0 |  |  |  | 2026-06-05 |  | 工程信用担保 | 0 | 0 | 0 | 0 | 0 | 0 | G1 | 室外工程 | 0 | G4 | 室外电缆 | 通用安装工程 | 0 | 3000 | [130 empty] | 一 | 通用措施 | 0 | 31401003001 | 夜间施工增加费 |  | 项 | RGF+JSCS_RGF | 0 | 0.79 | 0 | 3
陕西省工程建设电子评标数据交换标准 | 4 | 洋县中心敬老院消防重大安全隐患整改项目 | 1 |  | 其他 | 一般计税法 | 广联达科技股份有限公司 | 广联达云计价平台GCCP7.0 | 7.5000.23.3 | [5 empty] | 建安工程 | [6 empty] | 2025 |  | 0 |  |  |  | 2026-06-05 |  | 工程信用担保 | 0 | 0 | 0 | 0 | 0 | 0 | G1 | 室外工程 | 0 | G4 | 室外电缆 | 通用安装工程 | 0 | 3000 | [130 empty] | 一 | 通用措施 | 0 | 31401002001 | 二次搬运费 |  | 项 | RGF+JSCS_RGF | 0 | 1.04 | 0 | 4
陕西省工程建设电子评标数据交换标准 | 4 | 洋县中心敬老院消防重大安全隐患整改项目 | 1 |  | 其他 | 一般计税法 | 广联达科技股份有限公司 | 广联达云计价平台GCCP7.0 | 7.5000.23.3 | [5 empty] | 建安工程 | [6 empty] | 2025 |  | 0 |  |  |  | 2026-06-05 |  | 工程信用担保 | 0 | 0 | 0 | 0 | 0 | 0 | G1 | 室外工程 | 0 | G4 | 室外电缆 | 通用安装工程 | 0 | 3000 | [130 empty] | 一 | 通用措施 | 0 | 31401005001 | 测量放线定位复测费 |  | 项 | RGF+JSCS_RGF | 0 | 0.69 | 0 | 5
陕西省工程建设电子评标数据交换标准 | 4 | 洋县中心敬老院消防重大安全隐患整改项目 | 1 |  | 其他 | 一般计税法 | 广联达科技股份有限公司 | 广联达云计价平台GCCP7.0 | 7.5000.23.3 | [5 empty] | 建安工程 | [6 empty] | 2025 |  | 0 |  |  |  | 2026-06-05 |  | 工程信用担保 | 0 | 0 | 0 | 0 | 0 | 0 | G1 | 室外工程 | 0 | G4 | 室外电缆 | 通用安装工程 | 0 | 3000 | [142 empty] | 二 | 专业措施 | 0
陕西省工程建设电子评标数据交换标准 | 4 | 洋县中心敬老院消防重大安全隐患整改项目 | 1 |  | 其他 | 一般计税法 | 广联达科技股份有限公司 | 广联达云计价平台GCCP7.0 | 7.5000.23.3 | [5 empty] | 建安工程 | [6 empty] | 2025 |  | 0 |  |  |  | 2026-06-05 |  | 工程信用担保 | 0 | 0 | 0 | 0 | 0 | 0 | G1 | 室外工程 | 0 | G4 | 室外电缆 | 通用安装工程 | 0 | 3000 | [173 empty] | 1 | 暂列金额 | 项 | 0 | 暂列金额 | 1 |  |  | 0 | 编制工程量清单时暂列金额由招标人根据工程实际是否列项，若列项可按分部分项工程项目费的10～15%参考计算且不得超过工程概算中的基本预备费。
陕西省工程建设电子评标数据交换标准 | 4 | 洋县中心敬老院消防重大安全隐患整改项目 | 1 |  | 其他 | 一般计税法 | 广联达科技股份有限公司 | 广联达云计价平台GCCP7.0 | 7.5000.23.3 | [5 empty] | 建安工程 | [6 empty] | 2025 |  | 0 |  |  |  | 2026-06-05 |  | 工程信用担保 | 0 | 0 | 0 | 0 | 0 | 0 | G1 | 室外工程 | 0 | G4 | 室外电缆 | 通用安装工程 | 0 | 3000 | [173 empty] | 2 | 专业工程暂估价 | 项 | 0 | 专业工程暂估价 | 1 |  |  | 0 | 编制工程量清单时暂列金额由招标人根据工程实际是否列项，若列项可按分部分项工程项目费的10～15%参考计算且不得超过工程概算中的基本预备费。
陕西省工程建设电子评标数据交换标准 | 4 | 洋县中心敬老院消防重大安全隐患整改项目 | 1 |  | 其他 | 一般计税法 | 广联达科技股份有限公司 | 广联达云计价平台GCCP7.0 | 7.5000.23.3 | [5 empty] | 建安工程 | [6 empty] | 2025 |  | 0 |  |  |  | 2026-06-05 |  | 工程信用担保 | 0 | 0 | 0 | 0 | 0 | 0 | G1 | 室外工程 | 0 | G4 | 室外电缆 | 通用安装工程 | 0 | 3000 | [173 empty] | 3 | 计日工 | 项 | 0 | 计日工 | 1 |  |  | 0 | 编制工程量清单时暂列金额由招标人根据工程实际是否列项，若列项可按分部分项工程项目费的10～15%参考计算且不得超过工程概算中的基本预备费。
陕西省工程建设电子评标数据交换标准 | 4 | 洋县中心敬老院消防重大安全隐患整改项目 | 1 |  | 其他 | 一般计税法 | 广联达科技股份有限公司 | 广联达云计价平台GCCP7.0 | 7.5000.23.3 | [5 empty] | 建安工程 | [6 empty] | 2025 |  | 0 |  |  |  | 2026-06-05 |  | 工程信用担保 | 0 | 0 | 0 | 0 | 0 | 0 | G1 | 室外工程 | 0 | G4 | 室外电缆 | 通用安装工程 | 0 | 3000 | [173 empty] | 4 | 总承包服务费 | 项 | 0 | 总承包服务费 | 1 |  |  | 0 | 编制工程量清单时暂列金额由招标人根据工程实际是否列项，若列项可按分部分项工程项目费的10～15%参考计算且不得超过工程概算中的基本预备费。
陕西省工程建设电子评标数据交换标准 | 4 | 洋县中心敬老院消防重大安全隐患整改项目 | 1 |  | 其他 | 一般计税法 | 广联达科技股份有限公司 | 广联达云计价平台GCCP7.0 | 7.5000.23.3 | [5 empty] | 建安工程 | [6 empty] | 2025 |  | 0 |  |  |  | 2026-06-05 |  | 工程信用担保 | 0 | 0 | 0 | 0 | 0 | 0 | G1 | 室外工程 | 0 | G4 | 室外电缆 | 通用安装工程 | 0 | 3000 | [173 empty] | 5 | 合同中约定的其他项目 | 项 | 0 | 合同约定的其他项目 | 1 |  |  | 0 | 编制工程量清单时暂列金额由招标人根据工程实际是否列项，若列项可按分部分项工程项目费的10～15%参考计算且不得超过工程概算中的基本预备费。
陕西省工程建设电子评标数据交换标准 | 4 | 洋县中心敬老院消防重大安全隐患整改项目 | 1 |  | 其他 | 一般计税法 | 广联达科技股份有限公司 | 广联达云计价平台GCCP7.0 | 7.5000.23.3 | [5 empty] | 建安工程 | [6 empty] | 2025 |  | 0 |  |  |  | 2026-06-05 |  | 工程信用担保 | 0 | 0 | 0 | 0 | 0 | 0 | G1 | 室外工程 | 0 | G4 | 室外电缆 | 通用安装工程 | 0 | 3000 | [178 empty] | 1 |  |  | 0 | 编制工程量清单时暂列金额由招标人根据工程实际是否列项，若列项可按分部分项工程项目费的10～15%参考计算且不得超过工程概算中的基本预备费。 | 1 | 人工 | 0 | 人工 |  |  |  | 0 | 0 | 0
陕西省工程建设电子评标数据交换标准 | 4 | 洋县中心敬老院消防重大安全隐患整改项目 | 1 |  | 其他 | 一般计税法 | 广联达科技股份有限公司 | 广联达云计价平台GCCP7.0 | 7.5000.23.3 | [5 empty] | 建安工程 | [6 empty] | 2025 |  | 0 |  |  |  | 2026-06-05 |  | 工程信用担保 | 0 | 0 | 0 | 0 | 0 | 0 | G1 | 室外工程 | 0 | G4 | 室外电缆 | 通用安装工程 | 0 | 3000 | [178 empty] | 1 |  |  | 0 | 编制工程量清单时暂列金额由招标人根据工程实际是否列项，若列项可按分部分项工程项目费的10～15%参考计算且不得超过工程概算中的基本预备费。 | 2 | 材料 | 0 | 材料 |  |  |  | 0 | 0 | 0
陕西省工程建设电子评标数据交换标准 | 4 | 洋县中心敬老院消防重大安全隐患整改项目 | 1 |  | 其他 | 一般计税法 | 广联达科技股份有限公司 | 广联达云计价平台GCCP7.0 | 7.5000.23.3 | [5 empty] | 建安工程 | [6 empty] | 2025 |  | 0 |  |  |  | 2026-06-05 |  | 工程信用担保 | 0 | 0 | 0 | 0 | 0 | 0 | G1 | 室外工程 | 0 | G4 | 室外电缆 | 通用安装工程 | 0 | 3000 | [178 empty] | 1 |  |  | 0 | 编制工程量清单时暂列金额由招标人根据工程实际是否列项，若列项可按分部分项工程项目费的10～15%参考计算且不得超过工程概算中的基本预备费。 | 3 | 机械 | 0 | 机械 |  |  |  | 0 | 0 | 0
陕西省工程建设电子评标数据交换标准 | 4 | 洋县中心敬老院消防重大安全隐患整改项目 | 1 |  | 其他 | 一般计税法 | 广联达科技股份有限公司 | 广联达云计价平台GCCP7.0 | 7.5000.23.3 | [5 empty] | 建安工程 | [6 empty] | 2025 |  | 0 |  |  |  | 2026-06-05 |  | 工程信用担保 | 0 | 0 | 0 | 0 | 0 | 0 | G1 | 室外工程 | 0 | G4 | 室外电缆 | 通用安装工程 | 0 | 3000 | [178 empty] | 1 |  |  | 0 | 编制工程量清单时暂列金额由招标人根据工程实际是否列项，若列项可按分部分项工程项目费的10～15%参考计算且不得超过工程概算中的基本预备费。 | [11 empty] | 1 | 发包人供应材料保管费 |  | 0 | 0 | 0 | 1 | 招标人自行供应材料设备的，按招标人供应材料设备（不含生产类设备）价值的1.0%计算。
陕西省工程建设电子评标数据交换标准 | 4 | 洋县中心敬老院消防重大安全隐患整改项目 | 1 |  | 其他 | 一般计税法 | 广联达科技股份有限公司 | 广联达云计价平台GCCP7.0 | 7.5000.23.3 | [5 empty] | 建安工程 | [6 empty] | 2025 |  | 0 |  |  |  | 2026-06-05 |  | 工程信用担保 | 0 | 0 | 0 | 0 | 0 | 0 | G1 | 室外工程 | 0 | G4 | 室外电缆 | 通用安装工程 | 0 | 3000 | [178 empty] | 1 |  |  | 0 | 编制工程量清单时暂列金额由招标人根据工程实际是否列项，若列项可按分部分项工程项目费的10～15%参考计算且不得超过工程概算中的基本预备费。 | [11 empty] | 2 | 发包人发包专业工程管理服务费_协调与管理 |  | 0 | 0 | 0 | 2 | 招标人仅要求对分包专业工程进行总承包管理和协调、竣工资料整理时，按分包专业工程造价的1.5%比例计算。
陕西省工程建设电子评标数据交换标准 | 4 | 洋县中心敬老院消防重大安全隐患整改项目 | 1 |  | 其他 | 一般计税法 | 广联达科技股份有限公司 | 广联达云计价平台GCCP7.0 | 7.5000.23.3 | [5 empty] | 建安工程 | [6 empty] | 2025 |  | 0 |  |  |  | 2026-06-05 |  | 工程信用担保 | 0 | 0 | 0 | 0 | 0 | 0 | G1 | 室外工程 | 0 | G4 | 室外电缆 | 通用安装工程 | 0 | 3000 | [178 empty] | 1 |  |  | 0 | 编制工程量清单时暂列金额由招标人根据工程实际是否列项，若列项可按分部分项工程项目费的10～15%参考计算且不得超过工程概算中的基本预备费。 | [11 empty] | 3 | 发包人发包专业工程管理服务费_协调、管理并提供配合服务 |  | 0 | 0 | 0 | 2 | 招标人要求对分包专业工程进行总承包管理和协调、竣工资料整理并同时要求提供配合服务时，按分包的专业工程造价的2%～5%比例计算。配合服务的内容包括共用脚手架搭拆的摊销费用、共用垂直运输设备、临时设施使用、安全设施使用等。
陕西省工程建设电子评标数据交换标准 | 4 | 洋县中心敬老院消防重大安全隐患整改项目 | 1 |  | 其他 | 一般计税法 | 广联达科技股份有限公司 | 广联达云计价平台GCCP7.0 | 7.5000.23.3 | [5 empty] | 建安工程 | [6 empty] | 2025 |  | 0 |  |  |  | 2026-06-05 |  | 工程信用担保 | 0 | 0 | 0 | 0 | 0 | 0 | G1 | 室外工程 | 0 | G4 | 室外电缆 | 通用安装工程 | 0 | 3000 | [178 empty] | 1 |  |  | 0 | 编制工程量清单时暂列金额由招标人根据工程实际是否列项，若列项可按分部分项工程项目费的10～15%参考计算且不得超过工程概算中的基本预备费。 | [19 empty] | 1 | 优质工程增加费 |  | 0 | 0 | 0 | 1 | 1、计费基础：不含优质工程增加费的税前工程造价 2、费率：国家级优良标准：1.5%；省级优良标准：1.0%
陕西省工程建设电子评标数据交换标准 | 4 | 洋县中心敬老院消防重大安全隐患整改项目 | 1 |  | 其他 | 一般计税法 | 广联达科技股份有限公司 | 广联达云计价平台GCCP7.0 | 7.5000.23.3 | [5 empty] | 建安工程 | [6 empty] | 2025 |  | 0 |  |  |  | 2026-06-05 |  | 工程信用担保 | 0 | 0 | 0 | 0 | 0 | 0 | G1 | 室外工程 | 0 | G4 | 室外电缆 | 通用安装工程 | 0 | 3000 | [178 empty] | 1 |  |  | 0 | 编制工程量清单时暂列金额由招标人根据工程实际是否列项，若列项可按分部分项工程项目费的10～15%参考计算且不得超过工程概算中的基本预备费。 | [19 empty] | 2 | 智慧工地增加费 |  | 0 | 0 | 0 | 2
陕西省工程建设电子评标数据交换标准 | 4 | 洋县中心敬老院消防重大安全隐患整改项目 | 1 |  | 其他 | 一般计税法 | 广联达科技股份有限公司 | 广联达云计价平台GCCP7.0 | 7.5000.23.3 | [5 empty] | 建安工程 | [6 empty] | 2025 |  | 0 |  |  |  | 2026-06-05 |  | 工程信用担保 | 0 | 0 | 0 | 0 | 0 | 0 | G5 | 室外地下水泵房 | 0 | G6 | 室外地下水泵房土建工程 | 房屋建筑与装饰工程 | 354.98 | 1000 | 1 | 分部分项工程项目费 | A | FBFXHJ | 100 | 0 | 1000 | FALSE
陕西省工程建设电子评标数据交换标准 | 4 | 洋县中心敬老院消防重大安全隐患整改项目 | 1 |  | 其他 | 一般计税法 | 广联达科技股份有限公司 | 广联达云计价平台GCCP7.0 | 7.5000.23.3 | [5 empty] | 建安工程 | [6 empty] | 2025 |  | 0 |  |  |  | 2026-06-05 |  | 工程信用担保 | 0 | 0 | 0 | 0 | 0 | 0 | G5 | 室外地下水泵房 | 0 | G6 | 室外地下水泵房土建工程 | 房屋建筑与装饰工程 | 354.98 | 1000 | 1.1 | 其中:建筑工人社保费用 | A1 | JZGRSBF | 100 | 0 | 1001 | FALSE
陕西省工程建设电子评标数据交换标准 | 4 | 洋县中心敬老院消防重大安全隐患整改项目 | 1 |  | 其他 | 一般计税法 | 广联达科技股份有限公司 | 广联达云计价平台GCCP7.0 | 7.5000.23.3 | [5 empty] | 建安工程 | [6 empty] | 2025 |  | 0 |  |  |  | 2026-06-05 |  | 工程信用担保 | 0 | 0 | 0 | 0 | 0 | 0 | G5 | 室外地下水泵房 | 0 | G6 | 室外地下水泵房土建工程 | 房屋建筑与装饰工程 | 354.98 | 1000 | 2 | 措施项目费 | B | CSXMHJ | 100 | 0 | 2000 | FALSE
陕西省工程建设电子评标数据交换标准 | 4 | 洋县中心敬老院消防重大安全隐患整改项目 | 1 |  | 其他 | 一般计税法 | 广联达科技股份有限公司 | 广联达云计价平台GCCP7.0 | 7.5000.23.3 | [5 empty] | 建安工程 | [6 empty] | 2025 |  | 0 |  |  |  | 2026-06-05 |  | 工程信用担保 | 0 | 0 | 0 | 0 | 0 | 0 | G5 | 室外地下水泵房 | 0 | G6 | 室外地下水泵房土建工程 | 房屋建筑与装饰工程 | 354.98 | 1000 | 2.1 | 专业措施项目费 | B1 | JSCSF | 100 | 0 | 2100 | FALSE
陕西省工程建设电子评标数据交换标准 | 4 | 洋县中心敬老院消防重大安全隐患整改项目 | 1 |  | 其他 | 一般计税法 | 广联达科技股份有限公司 | 广联达云计价平台GCCP7.0 | 7.5000.23.3 | [5 empty] | 建安工程 | [6 empty] | 2025 |  | 0 |  |  |  | 2026-06-05 |  | 工程信用担保 | 0 | 0 | 0 | 0 | 0 | 0 | G5 | 室外地下水泵房 | 0 | G6 | 室外地下水泵房土建工程 | 房屋建筑与装饰工程 | 354.98 | 1000 | 2.1.1 | 其中:建筑工人社保费用 | B1_1 | JSCS_JZGRSBF | 100 | 0 | 2101 | FALSE
陕西省工程建设电子评标数据交换标准 | 4 | 洋县中心敬老院消防重大安全隐患整改项目 | 1 |  | 其他 | 一般计税法 | 广联达科技股份有限公司 | 广联达云计价平台GCCP7.0 | 7.5000.23.3 | [5 empty] | 建安工程 | [6 empty] | 2025 |  | 0 |  |  |  | 2026-06-05 |  | 工程信用担保 | 0 | 0 | 0 | 0 | 0 | 0 | G5 | 室外地下水泵房 | 0 | G6 | 室外地下水泵房土建工程 | 房屋建筑与装饰工程 | 354.98 | 1000 | 2.2 | 通用措施费 | B2 | ZZCSF | 100 | 0 | 2200 | FALSE
陕西省工程建设电子评标数据交换标准 | 4 | 洋县中心敬老院消防重大安全隐患整改项目 | 1 |  | 其他 | 一般计税法 | 广联达科技股份有限公司 | 广联达云计价平台GCCP7.0 | 7.5000.23.3 | [5 empty] | 建安工程 | [6 empty] | 2025 |  | 0 |  |  |  | 2026-06-05 |  | 工程信用担保 | 0 | 0 | 0 | 0 | 0 | 0 | G5 | 室外地下水泵房 | 0 | G6 | 室外地下水泵房土建工程 | 房屋建筑与装饰工程 | 354.98 | 1000 | 2.2.1 | 安全文明施工措施费 | B2_1 | AQWMSGF | 100 | 0 | 2201 | FALSE
陕西省工程建设电子评标数据交换标准 | 4 | 洋县中心敬老院消防重大安全隐患整改项目 | 1 |  | 其他 | 一般计税法 | 广联达科技股份有限公司 | 广联达云计价平台GCCP7.0 | 7.5000.23.3 | [5 empty] | 建安工程 | [6 empty] | 2025 |  | 0 |  |  |  | 2026-06-05 |  | 工程信用担保 | 0 | 0 | 0 | 0 | 0 | 0 | G5 | 室外地下水泵房 | 0 | G6 | 室外地下水泵房土建工程 | 房屋建筑与装饰工程 | 354.98 | 1000 | 2.2.2 | 冬雨季施工增加费 | B2_2 | DYJSGZJF | 100 | 0 | 2202 | FALSE
陕西省工程建设电子评标数据交换标准 | 4 | 洋县中心敬老院消防重大安全隐患整改项目 | 1 |  | 其他 | 一般计税法 | 广联达科技股份有限公司 | 广联达云计价平台GCCP7.0 | 7.5000.23.3 | [5 empty] | 建安工程 | [6 empty] | 2025 |  | 0 |  |  |  | 2026-06-05 |  | 工程信用担保 | 0 | 0 | 0 | 0 | 0 | 0 | G5 | 室外地下水泵房 | 0 | G6 | 室外地下水泵房土建工程 | 房屋建筑与装饰工程 | 354.98 | 1000 | 2.2.3 | 夜间施工增加费 | B2_3 | YJSGZZJF | 100 | 0 | 2203 | FALSE
陕西省工程建设电子评标数据交换标准 | 4 | 洋县中心敬老院消防重大安全隐患整改项目 | 1 |  | 其他 | 一般计税法 | 广联达科技股份有限公司 | 广联达云计价平台GCCP7.0 | 7.5000.23.3 | [5 empty] | 建安工程 | [6 empty] | 2025 |  | 0 |  |  |  | 2026-06-05 |  | 工程信用担保 | 0 | 0 | 0 | 0 | 0 | 0 | G5 | 室外地下水泵房 | 0 | G6 | 室外地下水泵房土建工程 | 房屋建筑与装饰工程 | 354.98 | 1000 | 2.2.4 | 二次搬运费 | B2_4 | ECBYF | 100 | 0 | 2204 | FALSE
陕西省工程建设电子评标数据交换标准 | 4 | 洋县中心敬老院消防重大安全隐患整改项目 | 1 |  | 其他 | 一般计税法 | 广联达科技股份有限公司 | 广联达云计价平台GCCP7.0 | 7.5000.23.3 | [5 empty] | 建安工程 | [6 empty] | 2025 |  | 0 |  |  |  | 2026-06-05 |  | 工程信用担保 | 0 | 0 | 0 | 0 | 0 | 0 | G5 | 室外地下水泵房 | 0 | G6 | 室外地下水泵房土建工程 | 房屋建筑与装饰工程 | 354.98 | 1000 | 2.2.5 | 测量放线定位复测费 | B2_5 | CLFXF | 100 | 0 | 2205 | FALSE
陕西省工程建设电子评标数据交换标准 | 4 | 洋县中心敬老院消防重大安全隐患整改项目 | 1 |  | 其他 | 一般计税法 | 广联达科技股份有限公司 | 广联达云计价平台GCCP7.0 | 7.5000.23.3 | [5 empty] | 建安工程 | [6 empty] | 2025 |  | 0 |  |  |  | 2026-06-05 |  | 工程信用担保 | 0 | 0 | 0 | 0 | 0 | 0 | G5 | 室外地下水泵房 | 0 | G6 | 室外地下水泵房土建工程 | 房屋建筑与装饰工程 | 354.98 | 1000 | 3 | 其他项目费 | C | QTXMHJ | 100 | 0 | 3000 | FALSE
陕西省工程建设电子评标数据交换标准 | 4 | 洋县中心敬老院消防重大安全隐患整改项目 | 1 |  | 其他 | 一般计税法 | 广联达科技股份有限公司 | 广联达云计价平台GCCP7.0 | 7.5000.23.3 | [5 empty] | 建安工程 | [6 empty] | 2025 |  | 0 |  |  |  | 2026-06-05 |  | 工程信用担保 | 0 | 0 | 0 | 0 | 0 | 0 | G5 | 室外地下水泵房 | 0 | G6 | 室外地下水泵房土建工程 | 房屋建筑与装饰工程 | 354.98 | 1000 | 3.1 | 暂列金额 | C1 | ZLJE | 100 | 0 | 3100 | FALSE
陕西省工程建设电子评标数据交换标准 | 4 | 洋县中心敬老院消防重大安全隐患整改项目 | 1 |  | 其他 | 一般计税法 | 广联达科技股份有限公司 | 广联达云计价平台GCCP7.0 | 7.5000.23.3 | [5 empty] | 建安工程 | [6 empty] | 2025 |  | 0 |  |  |  | 2026-06-05 |  | 工程信用担保 | 0 | 0 | 0 | 0 | 0 | 0 | G5 | 室外地下水泵房 | 0 | G6 | 室外地下水泵房土建工程 | 房屋建筑与装饰工程 | 354.98 | 1000 | 3.2 | 专业工程暂估价 | C2 | ZYGCZGJ | 100 | 0 | 3200 | FALSE
陕西省工程建设电子评标数据交换标准 | 4 | 洋县中心敬老院消防重大安全隐患整改项目 | 1 |  | 其他 | 一般计税法 | 广联达科技股份有限公司 | 广联达云计价平台GCCP7.0 | 7.5000.23.3 | [5 empty] | 建安工程 | [6 empty] | 2025 |  | 0 |  |  |  | 2026-06-05 |  | 工程信用担保 | 0 | 0 | 0 | 0 | 0 | 0 | G5 | 室外地下水泵房 | 0 | G6 | 室外地下水泵房土建工程 | 房屋建筑与装饰工程 | 354.98 | 1000 | 3.3 | 计日工 | C3 | JRGHJ | 100 | 0 | 3300 | FALSE
陕西省工程建设电子评标数据交换标准 | 4 | 洋县中心敬老院消防重大安全隐患整改项目 | 1 |  | 其他 | 一般计税法 | 广联达科技股份有限公司 | 广联达云计价平台GCCP7.0 | 7.5000.23.3 | [5 empty] | 建安工程 | [6 empty] | 2025 |  | 0 |  |  |  | 2026-06-05 |  | 工程信用担保 | 0 | 0 | 0 | 0 | 0 | 0 | G5 | 室外地下水泵房 | 0 | G6 | 室外地下水泵房土建工程 | 房屋建筑与装饰工程 | 354.98 | 1000 | 3.4 | 总承包服务费 | C4 | ZCBFWF | 100 | 0 | 3400 | FALSE
陕西省工程建设电子评标数据交换标准 | 4 | 洋县中心敬老院消防重大安全隐患整改项目 | 1 |  | 其他 | 一般计税法 | 广联达科技股份有限公司 | 广联达云计价平台GCCP7.0 | 7.5000.23.3 | [5 empty] | 建安工程 | [6 empty] | 2025 |  | 0 |  |  |  | 2026-06-05 |  | 工程信用担保 | 0 | 0 | 0 | 0 | 0 | 0 | G5 | 室外地下水泵房 | 0 | G6 | 室外地下水泵房土建工程 | 房屋建筑与装饰工程 | 354.98 | 1000 | 3.4.1 | 发包人提供材料保管费 | C4_1 | FBR_CLBGF | 100 | 0 | 3401 | FALSE
陕西省工程建设电子评标数据交换标准 | 4 | 洋县中心敬老院消防重大安全隐患整改项目 | 1 |  | 其他 | 一般计税法 | 广联达科技股份有限公司 | 广联达云计价平台GCCP7.0 | 7.5000.23.3 | [5 empty] | 建安工程 | [6 empty] | 2025 |  | 0 |  |  |  | 2026-06-05 |  | 工程信用担保 | 0 | 0 | 0 | 0 | 0 | 0 | G5 | 室外地下水泵房 | 0 | G6 | 室外地下水泵房土建工程 | 房屋建筑与装饰工程 | 354.98 | 1000 | 3.4.2 | 发包人发包专业工程的总承包服务费 | C4_2 | FBR_ZCBFWF | 100 | 0 | 3402 | FALSE
陕西省工程建设电子评标数据交换标准 | 4 | 洋县中心敬老院消防重大安全隐患整改项目 | 1 |  | 其他 | 一般计税法 | 广联达科技股份有限公司 | 广联达云计价平台GCCP7.0 | 7.5000.23.3 | [5 empty] | 建安工程 | [6 empty] | 2025 |  | 0 |  |  |  | 2026-06-05 |  | 工程信用担保 | 0 | 0 | 0 | 0 | 0 | 0 | G5 | 室外地下水泵房 | 0 | G6 | 室外地下水泵房土建工程 | 房屋建筑与装饰工程 | 354.98 | 1000 | 3.5 | 优质工程增加费 | C5 | YZGCZJF | 100 | 0 | 3501 | FALSE
陕西省工程建设电子评标数据交换标准 | 4 | 洋县中心敬老院消防重大安全隐患整改项目 | 1 |  | 其他 | 一般计税法 | 广联达科技股份有限公司 | 广联达云计价平台GCCP7.0 | 7.5000.23.3 | [5 empty] | 建安工程 | [6 empty] | 2025 |  | 0 |  |  |  | 2026-06-05 |  | 工程信用担保 | 0 | 0 | 0 | 0 | 0 | 0 | G5 | 室外地下水泵房 | 0 | G6 | 室外地下水泵房土建工程 | 房屋建筑与装饰工程 | 354.98 | 1000 | 3.6 | 智慧工地增加费 | C6 | ZHGDZJF | 100 | 0 | 3502 | FALSE
陕西省工程建设电子评标数据交换标准 | 4 | 洋县中心敬老院消防重大安全隐患整改项目 | 1 |  | 其他 | 一般计税法 | 广联达科技股份有限公司 | 广联达云计价平台GCCP7.0 | 7.5000.23.3 | [5 empty] | 建安工程 | [6 empty] | 2025 |  | 0 |  |  |  | 2026-06-05 |  | 工程信用担保 | 0 | 0 | 0 | 0 | 0 | 0 | G5 | 室外地下水泵房 | 0 | G6 | 室外地下水泵房土建工程 | 房屋建筑与装饰工程 | 354.98 | 1000 | 4 | 税前工程造价 | D | A+B+C-JGCLFSCJHT_HZS | 100 | 0 | 4000 | FALSE
陕西省工程建设电子评标数据交换标准 | 4 | 洋县中心敬老院消防重大安全隐患整改项目 | 1 |  | 其他 | 一般计税法 | 广联达科技股份有限公司 | 广联达云计价平台GCCP7.0 | 7.5000.23.3 | [5 empty] | 建安工程 | [6 empty] | 2025 |  | 0 |  |  |  | 2026-06-05 |  | 工程信用担保 | 0 | 0 | 0 | 0 | 0 | 0 | G5 | 室外地下水泵房 | 0 | G6 | 室外地下水泵房土建工程 | 房屋建筑与装饰工程 | 354.98 | 1000 | 5 | 增值税 | E | D | 9 | 0 | 5000 | FALSE
陕西省工程建设电子评标数据交换标准 | 4 | 洋县中心敬老院消防重大安全隐患整改项目 | 1 |  | 其他 | 一般计税法 | 广联达科技股份有限公司 | 广联达云计价平台GCCP7.0 | 7.5000.23.3 | [5 empty] | 建安工程 | [6 empty] | 2025 |  | 0 |  |  |  | 2026-06-05 |  | 工程信用担保 | 0 | 0 | 0 | 0 | 0 | 0 | G5 | 室外地下水泵房 | 0 | G6 | 室外地下水泵房土建工程 | 房屋建筑与装饰工程 | 354.98 | 1000 | 6 | 单位工程造价 | F | D+E | 100 | 0 | 8000 | TRUE
陕西省工程建设电子评标数据交换标准 | 4 | 洋县中心敬老院消防重大安全隐患整改项目 | 1 |  | 其他 | 一般计税法 | 广联达科技股份有限公司 | 广联达云计价平台GCCP7.0 | 7.5000.23.3 | [5 empty] | 建安工程 | [6 empty] | 2025 |  | 0 |  |  |  | 2026-06-05 |  | 工程信用担保 | 0 | 0 | 0 | 0 | 0 | 0 | G5 | 室外地下水泵房 | 0 | G6 | 室外地下水泵房土建工程 | 房屋建筑与装饰工程 | 354.98 | 1000 | [9 empty] | A.1 | 土石方工程 | 0 | 010102002001 | 挖基坑土方 | 1.挖掘机挖土 2.开挖深度：8m以内 3.包含工作面 4.放坡系数：1:0.33 | m3 | 645.04 | 0 | 0 | 0 | 0 | 0 | 0 | 0 | 0 | 0 | FALSE | 0 | 0 | 0 | RGF | 16.19 | 0 | 0 | RGF+JXF | 21.69 | RGF+JXF | 13.2 | 1000 | 0
陕西省工程建设电子评标数据交换标准 | 4 | 洋县中心敬老院消防重大安全隐患整改项目 | 1 |  | 其他 | 一般计税法 | 广联达科技股份有限公司 | 广联达云计价平台GCCP7.0 | 7.5000.23.3 | [5 empty] | 建安工程 | [6 empty] | 2025 |  | 0 |  |  |  | 2026-06-05 |  | 工程信用担保 | 0 | 0 | 0 | 0 | 0 | 0 | G5 | 室外地下水泵房 | 0 | G6 | 室外地下水泵房土建工程 | 房屋建筑与装饰工程 | 354.98 | 1000 | [9 empty] | A.1 | 土石方工程 | 0 | 010102009001 | 回填方 | 1.填方部位：基础回填 2.材料品种：采用最优含水率的粘性土分层回填，并分层夯实 3.压实系数：不小于0.94 | m3 | 319.57 | 0 | 0 | 0 | 0 | 0 | 0 | 0 | 0 | 0 | FALSE | 0 | 0 | 0 | RGF | 16.19 | 0 | 0 | RGF+JXF | 21.69 | RGF+JXF | 13.2 | 1000 | 0
陕西省工程建设电子评标数据交换标准 | 4 | 洋县中心敬老院消防重大安全隐患整改项目 | 1 |  | 其他 | 一般计税法 | 广联达科技股份有限公司 | 广联达云计价平台GCCP7.0 | 7.5000.23.3 | [5 empty] | 建安工程 | [6 empty] | 2025 |  | 0 |  |  |  | 2026-06-05 |  | 工程信用担保 | 0 | 0 | 0 | 0 | 0 | 0 | G5 | 室外地下水泵房 | 0 | G6 | 室外地下水泵房土建工程 | 房屋建筑与装饰工程 | 354.98 | 1000 | [9 empty] | A.1 | 土石方工程 | 0 | 010103002001 | 余方弃置 | 1.土石类别:综合土 2.运距:3km | m3 | 325.47 | 0 | 0 | 0 | 0 | 0 | 0 | 0 | 0 | 0 | FALSE | 0 | 0 | 0 | RGF | 16.19 | 0 | 0 | RGF+JXF | 21.69 | RGF+JXF | 13.2 | 1000 | 0
陕西省工程建设电子评标数据交换标准 | 4 | 洋县中心敬老院消防重大安全隐患整改项目 | 1 |  | 其他 | 一般计税法 | 广联达科技股份有限公司 | 广联达云计价平台GCCP7.0 | 7.5000.23.3 | [5 empty] | 建安工程 | [6 empty] | 2025 |  | 0 |  |  |  | 2026-06-05 |  | 工程信用担保 | 0 | 0 | 0 | 0 | 0 | 0 | G5 | 室外地下水泵房 | 0 | G6 | 室外地下水泵房土建工程 | 房屋建筑与装饰工程 | 354.98 | 1000 | [9 empty] | A.4 | 砌筑工程 | 0 | 010401002002 | 实心砖墙 | 1.砖品种、规格、强度等级：混凝土实心砖MU25 2.砂浆强度等级：M10水泥砂浆 3.墙体厚度：240厚 4.部位：地下填充墙 | m3 | 1.67 | 0 | 0 | 0 | 0 | 0 | 0 | 0 | 0 | 0 | FALSE | 0 | 0 | 0 | RGF | 16.19 | 0 | 0 | RGF+JXF | 21.69 | RGF+JXF | 13.2 | 1000 | 0
陕西省工程建设电子评标数据交换标准 | 4 | 洋县中心敬老院消防重大安全隐患整改项目 | 1 |  | 其他 | 一般计税法 | 广联达科技股份有限公司 | 广联达云计价平台GCCP7.0 | 7.5000.23.3 | [5 empty] | 建安工程 | [6 empty] | 2025 |  | 0 |  |  |  | 2026-06-05 |  | 工程信用担保 | 0 | 0 | 0 | 0 | 0 | 0 | G5 | 室外地下水泵房 | 0 | G6 | 室外地下水泵房土建工程 | 房屋建筑与装饰工程 | 354.98 | 1000 | [9 empty] | A.4 | 砌筑工程 | 0 | 010401004002 | 空心砖墙 | 1.砖品种、规格、强度等级：加气混凝土砌块 2.砂浆强度等级：M10混合砂浆 3.墙体厚度：240厚 4.部位：地上填充墙 | m3 | 2.93 | 0 | 0 | 0 | 0 | 0 | 0 | 0 | 0 | 0 | FALSE | 0 | 0 | 0 | RGF | 16.19 | 0 | 0 | RGF+JXF | 21.69 | RGF+JXF | 13.2 | 1000 | 0
陕西省工程建设电子评标数据交换标准 | 4 | 洋县中心敬老院消防重大安全隐患整改项目 | 1 |  | 其他 | 一般计税法 | 广联达科技股份有限公司 | 广联达云计价平台GCCP7.0 | 7.5000.23.3 | [5 empty] | 建安工程 | [6 empty] | 2025 |  | 0 |  |  |  | 2026-06-05 |  | 工程信用担保 | 0 | 0 | 0 | 0 | 0 | 0 | G5 | 室外地下水泵房 | 0 | G6 | 室外地下水泵房土建工程 | 房屋建筑与装饰工程 | 354.98 | 1000 | [9 empty] | A.5 | 混凝土及钢筋混凝土工程 | 0 | 010501001001 | 基础垫层 | 1.混凝土强度等级：C15 2.混凝土拌合料要求：商品砼 | m3 | 4.35 | 0 | 0 | 0 | 0 | 0 | 0 | 0 | 0 | 0 | FALSE | 0 | 0 | 0 | RGF | 16.19 | 0 | 0 | RGF+JXF | 21.69 | RGF+JXF | 13.2 | 1000 | 0
陕西省工程建设电子评标数据交换标准 | 4 | 洋县中心敬老院消防重大安全隐患整改项目 | 1 |  | 其他 | 一般计税法 | 广联达科技股份有限公司 | 广联达云计价平台GCCP7.0 | 7.5000.23.3 | [5 empty] | 建安工程 | [6 empty] | 2025 |  | 0 |  |  |  | 2026-06-05 |  | 工程信用担保 | 0 | 0 | 0 | 0 | 0 | 0 | G5 | 室外地下水泵房 | 0 | G6 | 室外地下水泵房土建工程 | 房屋建筑与装饰工程 | 354.98 | 1000 | [9 empty] | A.5 | 混凝土及钢筋混凝土工程 | 0 | 010502003001 | 筏形基础 | 1.混凝土强度等级：C30 P8 2.混凝土拌合料要求：商品砼 | m3 | 23.41 | 0 | 0 | 0 | 0 | 0 | 0 | 0 | 0 | 0 | FALSE | 0 | 0 | 0 | RGF | 16.19 | 0 | 0 | RGF+JXF | 21.69 | RGF+JXF | 13.2 | 1000 | 0
陕西省工程建设电子评标数据交换标准 | 4 | 洋县中心敬老院消防重大安全隐患整改项目 | 1 |  | 其他 | 一般计税法 | 广联达科技股份有限公司 | 广联达云计价平台GCCP7.0 | 7.5000.23.3 | [5 empty] | 建安工程 | [6 empty] | 2025 |  | 0 |  |  |  | 2026-06-05 |  | 工程信用担保 | 0 | 0 | 0 | 0 | 0 | 0 | G5 | 室外地下水泵房 | 0 | G6 | 室外地下水泵房土建工程 | 房屋建筑与装饰工程 | 354.98 | 1000 | [9 empty] | A.5 | 混凝土及钢筋混凝土工程 | 0 | 010502006001 | 钢筋混凝土柱 | 1.混凝土强度等级：C30 P8 2.混凝土拌合料要求：商品砼 | m3 | 5.28 | 0 | 0 | 0 | 0 | 0 | 0 | 0 | 0 | 0 | FALSE | 0 | 0 | 0 | RGF | 16.19 | 0 | 0 | RGF+JXF | 21.69 | RGF+JXF | 13.2 | 1000 | 0
陕西省工程建设电子评标数据交换标准 | 4 | 洋县中心敬老院消防重大安全隐患整改项目 | 1 |  | 其他 | 一般计税法 | 广联达科技股份有限公司 | 广联达云计价平台GCCP7.0 | 7.5000.23.3 | [5 empty] | 建安工程 | [6 empty] | 2025 |  | 0 |  |  |  | 2026-06-05 |  | 工程信用担保 | 0 | 0 | 0 | 0 | 0 | 0 | G5 | 室外地下水泵房 | 0 | G6 | 室外地下水泵房土建工程 | 房屋建筑与装饰工程 | 354.98 | 1000 | [9 empty] | A.5 | 混凝土及钢筋混凝土工程 | 0 | 010502006002 | 钢筋混凝土柱 | 1.混凝土强度等级：C30 2.混凝土拌合料要求：商品砼 | m3 | 3.3 | 0 | 0 | 0 | 0 | 0 | 0 | 0 | 0 | 0 | FALSE | 0 | 0 | 0 | RGF | 16.19 | 0 | 0 | RGF+JXF | 21.69 | RGF+JXF | 13.2 | 1000 | 0
陕西省工程建设电子评标数据交换标准 | 4 | 洋县中心敬老院消防重大安全隐患整改项目 | 1 |  | 其他 | 一般计税法 | 广联达科技股份有限公司 | 广联达云计价平台GCCP7.0 | 7.5000.23.3 | [5 empty] | 建安工程 | [6 empty] | 2025 |  | 0 |  |  |  | 2026-06-05 |  | 工程信用担保 | 0 | 0 | 0 | 0 | 0 | 0 | G5 | 室外地下水泵房 | 0 | G6 | 室外地下水泵房土建工程 | 房屋建筑与装饰工程 | 354.98 | 1000 | [9 empty] | A.5 | 混凝土及钢筋混凝土工程 | 0 | 010502010002 | 钢筋混凝土墙 | 1.混凝土强度等级：C30 P8 2.混凝土拌合料要求：商品砼 | m3 | 14.15 | 0 | 0 | 0 | 0 | 0 | 0 | 0 | 0 | 0 | FALSE | 0 | 0 | 0 | RGF | 16.19 | 0 | 0 | RGF+JXF | 21.69 | RGF+JXF | 13.2 | 1000 | 0
陕西省工程建设电子评标数据交换标准 | 4 | 洋县中心敬老院消防重大安全隐患整改项目 | 1 |  | 其他 | 一般计税法 | 广联达科技股份有限公司 | 广联达云计价平台GCCP7.0 | 7.5000.23.3 | [5 empty] | 建安工程 | [6 empty] | 2025 |  | 0 |  |  |  | 2026-06-05 |  | 工程信用担保 | 0 | 0 | 0 | 0 | 0 | 0 | G5 | 室外地下水泵房 | 0 | G6 | 室外地下水泵房土建工程 | 房屋建筑与装饰工程 | 354.98 | 1000 | [9 empty] | A.5 | 混凝土及钢筋混凝土工程 | 0 | 010502011001 | 钢筋混凝土梁 | 1.混凝土强度等级：C30 P8 2.混凝土拌合料要求：商品砼 | m3 | 0.99 | 0 | 0 | 0 | 0 | 0 | 0 | 0 | 0 | 0 | FALSE | 0 | 0 | 0 | RGF | 16.19 | 0 | 0 | RGF+JXF | 21.69 | RGF+JXF | 13.2 | 1000 | 0
陕西省工程建设电子评标数据交换标准 | 4 | 洋县中心敬老院消防重大安全隐患整改项目 | 1 |  | 其他 | 一般计税法 | 广联达科技股份有限公司 | 广联达云计价平台GCCP7.0 | 7.5000.23.3 | [5 empty] | 建安工程 | [6 empty] | 2025 |  | 0 |  |  |  | 2026-06-05 |  | 工程信用担保 | 0 | 0 | 0 | 0 | 0 | 0 | G5 | 室外地下水泵房 | 0 | G6 | 室外地下水泵房土建工程 | 房屋建筑与装饰工程 | 354.98 | 1000 | [9 empty] | A.5 | 混凝土及钢筋混凝土工程 | 0 | 010502011002 | 钢筋混凝土梁 | 1.混凝土强度等级：C30 2.混凝土拌合料要求：商品砼 | m3 | 1.74 | 0 | 0 | 0 | 0 | 0 | 0 | 0 | 0 | 0 | FALSE | 0 | 0 | 0 | RGF | 16.19 | 0 | 0 | RGF+JXF | 21.69 | RGF+JXF | 13.2 | 1000 | 0
陕西省工程建设电子评标数据交换标准 | 4 | 洋县中心敬老院消防重大安全隐患整改项目 | 1 |  | 其他 | 一般计税法 | 广联达科技股份有限公司 | 广联达云计价平台GCCP7.0 | 7.5000.23.3 | [5 empty] | 建安工程 | [6 empty] | 2025 |  | 0 |  |  |  | 2026-06-05 |  | 工程信用担保 | 0 | 0 | 0 | 0 | 0 | 0 | G5 | 室外地下水泵房 | 0 | G6 | 室外地下水泵房土建工程 | 房屋建筑与装饰工程 | 354.98 | 1000 | [9 empty] | A.5 | 混凝土及钢筋混凝土工程 | 0 | 010502013001 | 实心楼板 | 1.混凝土强度等级：C30 P8 2.混凝土拌合料要求：商品砼 | m3 | 4.95 | 0 | 0 | 0 | 0 | 0 | 0 | 0 | 0 | 0 | FALSE | 0 | 0 | 0 | RGF | 16.19 | 0 | 0 | RGF+JXF | 21.69 | RGF+JXF | 13.2 | 1000 | 0
陕西省工程建设电子评标数据交换标准 | 4 | 洋县中心敬老院消防重大安全隐患整改项目 | 1 |  | 其他 | 一般计税法 | 广联达科技股份有限公司 | 广联达云计价平台GCCP7.0 | 7.5000.23.3 | [5 empty] | 建安工程 | [6 empty] | 2025 |  | 0 |  |  |  | 2026-06-05 |  | 工程信用担保 | 0 | 0 | 0 | 0 | 0 | 0 | G5 | 室外地下水泵房 | 0 | G6 | 室外地下水泵房土建工程 | 房屋建筑与装饰工程 | 354.98 | 1000 | [9 empty] | A.5 | 混凝土及钢筋混凝土工程 | 0 | 010502013002 | 实心楼板 | 1.混凝土强度等级：C30 2.混凝土拌合料要求：商品砼 3.有梁板 | m3 | 1.03 | 0 | 0 | 0 | 0 | 0 | 0 | 0 | 0 | 0 | FALSE | 0 | 0 | 0 | RGF | 16.19 | 0 | 0 | RGF+JXF | 21.69 | RGF+JXF | 13.2 | 1000 | 0
陕西省工程建设电子评标数据交换标准 | 4 | 洋县中心敬老院消防重大安全隐患整改项目 | 1 |  | 其他 | 一般计税法 | 广联达科技股份有限公司 | 广联达云计价平台GCCP7.0 | 7.5000.23.3 | [5 empty] | 建安工程 | [6 empty] | 2025 |  | 0 |  |  |  | 2026-06-05 |  | 工程信用担保 | 0 | 0 | 0 | 0 | 0 | 0 | G5 | 室外地下水泵房 | 0 | G6 | 室外地下水泵房土建工程 | 房屋建筑与装饰工程 | 354.98 | 1000 | [9 empty] | A.5 | 混凝土及钢筋混凝土工程 | 0 | 010502019001 | 栏板 | 1.混凝土种类:商品混凝土 2.混凝土强度等级:C25 3.部位：屋面女儿墙 | m3 | 1.11 | 0 | 0 | 0 | 0 | 0 | 0 | 0 | 0 | 0 | FALSE | 0 | 0 | 0 | RGF | 16.19 | 0 | 0 | RGF+JXF | 21.69 | RGF+JXF | 13.2 | 1000 | 0
陕西省工程建设电子评标数据交换标准 | 4 | 洋县中心敬老院消防重大安全隐患整改项目 | 1 |  | 其他 | 一般计税法 | 广联达科技股份有限公司 | 广联达云计价平台GCCP7.0 | 7.5000.23.3 | [5 empty] | 建安工程 | [6 empty] | 2025 |  | 0 |  |  |  | 2026-06-05 |  | 工程信用担保 | 0 | 0 | 0 | 0 | 0 | 0 | G5 | 室外地下水泵房 | 0 | G6 | 室外地下水泵房土建工程 | 房屋建筑与装饰工程 | 354.98 | 1000 | [9 empty] | A.5 | 混凝土及钢筋混凝土工程 | 0 | 010502020001 | 楼梯 | 1.混凝土强度等级：C30 2.混凝土拌合料要求：商品砼 3.楼梯类型：三跑楼梯 | m3 | 10.37 | 0 | 0 | 0 | 0 | 0 | 0 | 0 | 0 | 0 | FALSE | 0 | 0 | 0 | RGF | 16.19 | 0 | 0 | RGF+JXF | 21.69 | RGF+JXF | 13.2 | 1000 | 0
陕西省工程建设电子评标数据交换标准 | 4 | 洋县中心敬老院消防重大安全隐患整改项目 | 1 |  | 其他 | 一般计税法 | 广联达科技股份有限公司 | 广联达云计价平台GCCP7.0 | 7.5000.23.3 | [5 empty] | 建安工程 | [6 empty] | 2025 |  | 0 |  |  |  | 2026-06-05 |  | 工程信用担保 | 0 | 0 | 0 | 0 | 0 | 0 | G5 | 室外地下水泵房 | 0 | G6 | 室外地下水泵房土建工程 | 房屋建筑与装饰工程 | 354.98 | 1000 | [9 empty] | A.5 | 混凝土及钢筋混凝土工程 | 0 | 010502021001 | 构造柱 | 1.混凝土强度等级：C25 2.混凝土拌合料要求：商品砼 | m3 | 0.38 | 0 | 0 | 0 | 0 | 0 | 0 | 0 | 0 | 0 | FALSE | 0 | 0 | 0 | RGF | 16.19 | 0 | 0 | RGF+JXF | 21.69 | RGF+JXF | 13.2 | 1000 | 0
陕西省工程建设电子评标数据交换标准 | 4 | 洋县中心敬老院消防重大安全隐患整改项目 | 1 |  | 其他 | 一般计税法 | 广联达科技股份有限公司 | 广联达云计价平台GCCP7.0 | 7.5000.23.3 | [5 empty] | 建安工程 | [6 empty] | 2025 |  | 0 |  |  |  | 2026-06-05 |  | 工程信用担保 | 0 | 0 | 0 | 0 | 0 | 0 | G5 | 室外地下水泵房 | 0 | G6 | 室外地下水泵房土建工程 | 房屋建筑与装饰工程 | 354.98 | 1000 | [9 empty] | A.5 | 混凝土及钢筋混凝土工程 | 0 | 010502022001 | 圈梁 | 1.混凝土强度等级：C25 2.混凝土拌合料要求：商品砼 | m3 | 0.39 | 0 | 0 | 0 | 0 | 0 | 0 | 0 | 0 | 0 | FALSE | 0 | 0 | 0 | RGF | 16.19 | 0 | 0 | RGF+JXF | 21.69 | RGF+JXF | 13.2 | 1000 | 0
陕西省工程建设电子评标数据交换标准 | 4 | 洋县中心敬老院消防重大安全隐患整改项目 | 1 |  | 其他 | 一般计税法 | 广联达科技股份有限公司 | 广联达云计价平台GCCP7.0 | 7.5000.23.3 | [5 empty] | 建安工程 | [6 empty] | 2025 |  | 0 |  |  |  | 2026-06-05 |  | 工程信用担保 | 0 | 0 | 0 | 0 | 0 | 0 | G5 | 室外地下水泵房 | 0 | G6 | 室外地下水泵房土建工程 | 房屋建筑与装饰工程 | 354.98 | 1000 | [9 empty] | A.5 | 混凝土及钢筋混凝土工程 | 0 | 010502023001 | 现浇过梁 | 1.混凝土种类:商品混凝土 2.混凝土强度等级:C25 | m3 | 0.28 | 0 | 0 | 0 | 0 | 0 | 0 | 0 | 0 | 0 | FALSE | 0 | 0 | 0 | RGF | 16.19 | 0 | 0 | RGF+JXF | 21.69 | RGF+JXF | 13.2 | 1000 | 0
陕西省工程建设电子评标数据交换标准 | 4 | 洋县中心敬老院消防重大安全隐患整改项目 | 1 |  | 其他 | 一般计税法 | 广联达科技股份有限公司 | 广联达云计价平台GCCP7.0 | 7.5000.23.3 | [5 empty] | 建安工程 | [6 empty] | 2025 |  | 0 |  |  |  | 2026-06-05 |  | 工程信用担保 | 0 | 0 | 0 | 0 | 0 | 0 | G5 | 室外地下水泵房 | 0 | G6 | 室外地下水泵房土建工程 | 房屋建筑与装饰工程 | 354.98 | 1000 | [9 empty] | A.5 | 混凝土及钢筋混凝土工程 | 0 | 010502025001 | 散水 | 做法见陕09J01 散3 1.60厚C15混凝土面层撒1：1水泥砂子压光 2.200厚砂夹石垫层，宽出面层300，压实密度0.94 3.素土夯实向外坡4% | m2 | 10.95 | 0 | 0 | 0 | 0 | 0 | 0 | 0 | 0 | 0 | FALSE | 0 | 0 | 0 | RGF | 16.19 | 0 | 0 | RGF+JXF | 21.69 | RGF+JXF | 13.2 | 1000 | 0
陕西省工程建设电子评标数据交换标准 | 4 | 洋县中心敬老院消防重大安全隐患整改项目 | 1 |  | 其他 | 一般计税法 | 广联达科技股份有限公司 | 广联达云计价平台GCCP7.0 | 7.5000.23.3 | [5 empty] | 建安工程 | [6 empty] | 2025 |  | 0 |  |  |  | 2026-06-05 |  | 工程信用担保 | 0 | 0 | 0 | 0 | 0 | 0 | G5 | 室外地下水泵房 | 0 | G6 | 室外地下水泵房土建工程 | 房屋建筑与装饰工程 | 354.98 | 1000 | [9 empty] | A.5 | 混凝土及钢筋混凝土工程 | 0 | 010503014001 | 集水坑盖板 | 1.成品钢盖板 | 套 | 1 | 0 | 0 | 0 | 0 | 0 | 0 | 0 | 0 | 0 | FALSE | 0 | 0 | 0 | RGF | 16.19 | 0 | 0 | RGF+JXF | 21.69 | RGF+JXF | 13.2 | 1000 | 0
陕西省工程建设电子评标数据交换标准 | 4 | 洋县中心敬老院消防重大安全隐患整改项目 | 1 |  | 其他 | 一般计税法 | 广联达科技股份有限公司 | 广联达云计价平台GCCP7.0 | 7.5000.23.3 | [5 empty] | 建安工程 | [6 empty] | 2025 |  | 0 |  |  |  | 2026-06-05 |  | 工程信用担保 | 0 | 0 | 0 | 0 | 0 | 0 | G5 | 室外地下水泵房 | 0 | G6 | 室外地下水泵房土建工程 | 房屋建筑与装饰工程 | 354.98 | 1000 | [9 empty] | A.5 | 混凝土及钢筋混凝土工程 | 0 | 010505001001 | 垫层模板 | 1.基础类型：基础垫层 复合模板 | m2 | 2.04 | 0 | 0 | 0 | 0 | 0 | 0 | 0 | 0 | 0 | FALSE | 0 | 0 | 0 | RGF | 16.19 | 0 | 0 | RGF+JXF | 21.69 | RGF+JXF | 13.2 | 1000 | 0
陕西省工程建设电子评标数据交换标准 | 4 | 洋县中心敬老院消防重大安全隐患整改项目 | 1 |  | 其他 | 一般计税法 | 广联达科技股份有限公司 | 广联达云计价平台GCCP7.0 | 7.5000.23.3 | [5 empty] | 建安工程 | [6 empty] | 2025 |  | 0 |  |  |  | 2026-06-05 |  | 工程信用担保 | 0 | 0 | 0 | 0 | 0 | 0 | G5 | 室外地下水泵房 | 0 | G6 | 室外地下水泵房土建工程 | 房屋建筑与装饰工程 | 354.98 | 1000 | [9 empty] | A.5 | 混凝土及钢筋混凝土工程 | 0 | 010505002001 | 基础模板 | 1.基础类型：筏形基础 复合模板 | m2 | 13.53 | 0 | 0 | 0 | 0 | 0 | 0 | 0 | 0 | 0 | FALSE | 0 | 0 | 0 | RGF | 16.19 | 0 | 0 | RGF+JXF | 21.69 | RGF+JXF | 13.2 | 1000 | 0
陕西省工程建设电子评标数据交换标准 | 4 | 洋县中心敬老院消防重大安全隐患整改项目 | 1 |  | 其他 | 一般计税法 | 广联达科技股份有限公司 | 广联达云计价平台GCCP7.0 | 7.5000.23.3 | [5 empty] | 建安工程 | [6 empty] | 2025 |  | 0 |  |  |  | 2026-06-05 |  | 工程信用担保 | 0 | 0 | 0 | 0 | 0 | 0 | G5 | 室外地下水泵房 | 0 | G6 | 室外地下水泵房土建工程 | 房屋建筑与装饰工程 | 354.98 | 1000 | [9 empty] | A.5 | 混凝土及钢筋混凝土工程 | 0 | 010505004001 | 柱面模板 | 1.模板形式：复合模板 | m2 | 42.24 | 0 | 0 | 0 | 0 | 0 | 0 | 0 | 0 | 0 | FALSE | 0 | 0 | 0 | RGF | 16.19 | 0 | 0 | RGF+JXF | 21.69 | RGF+JXF | 13.2 | 1000 | 0
陕西省工程建设电子评标数据交换标准 | 4 | 洋县中心敬老院消防重大安全隐患整改项目 | 1 |  | 其他 | 一般计税法 | 广联达科技股份有限公司 | 广联达云计价平台GCCP7.0 | 7.5000.23.3 | [5 empty] | 建安工程 | [6 empty] | 2025 |  | 0 |  |  |  | 2026-06-05 |  | 工程信用担保 | 0 | 0 | 0 | 0 | 0 | 0 | G5 | 室外地下水泵房 | 0 | G6 | 室外地下水泵房土建工程 | 房屋建筑与装饰工程 | 354.98 | 1000 | [9 empty] | A.5 | 混凝土及钢筋混凝土工程 | 0 | 010505004002 | 柱面超高模板 | 1.模板形式：复合模板 柱支撑每增加1m | m2 | 21.12 | 0 | 0 | 0 | 0 | 0 | 0 | 0 | 0 | 0 | FALSE | 0 | 0 | 0 | RGF | 16.19 | 0 | 0 | RGF+JXF | 21.69 | RGF+JXF | 13.2 | 1000 | 0
陕西省工程建设电子评标数据交换标准 | 4 | 洋县中心敬老院消防重大安全隐患整改项目 | 1 |  | 其他 | 一般计税法 | 广联达科技股份有限公司 | 广联达云计价平台GCCP7.0 | 7.5000.23.3 | [5 empty] | 建安工程 | [6 empty] | 2025 |  | 0 |  |  |  | 2026-06-05 |  | 工程信用担保 | 0 | 0 | 0 | 0 | 0 | 0 | G5 | 室外地下水泵房 | 0 | G6 | 室外地下水泵房土建工程 | 房屋建筑与装饰工程 | 354.98 | 1000 | [9 empty] | A.5 | 混凝土及钢筋混凝土工程 | 0 | 010505004003 | 柱面模板 | 1.模板形式：复合模板 | m2 | 26.4 | 0 | 0 | 0 | 0 | 0 | 0 | 0 | 0 | 0 | FALSE | 0 | 0 | 0 | RGF | 16.19 | 0 | 0 | RGF+JXF | 21.69 | RGF+JXF | 13.2 | 1000 | 0
陕西省工程建设电子评标数据交换标准 | 4 | 洋县中心敬老院消防重大安全隐患整改项目 | 1 |  | 其他 | 一般计税法 | 广联达科技股份有限公司 | 广联达云计价平台GCCP7.0 | 7.5000.23.3 | [5 empty] | 建安工程 | [6 empty] | 2025 |  | 0 |  |  |  | 2026-06-05 |  | 工程信用担保 | 0 | 0 | 0 | 0 | 0 | 0 | G5 | 室外地下水泵房 | 0 | G6 | 室外地下水泵房土建工程 | 房屋建筑与装饰工程 | 354.98 | 1000 | [9 empty] | A.5 | 混凝土及钢筋混凝土工程 | 0 | 010505005001 | 墙面模板 | 1.模板形式：复合模板 | m2 | 141.5 | 0 | 0 | 0 | 0 | 0 | 0 | 0 | 0 | 0 | FALSE | 0 | 0 | 0 | RGF | 16.19 | 0 | 0 | RGF+JXF | 21.69 | RGF+JXF | 13.2 | 1000 | 0
陕西省工程建设电子评标数据交换标准 | 4 | 洋县中心敬老院消防重大安全隐患整改项目 | 1 |  | 其他 | 一般计税法 | 广联达科技股份有限公司 | 广联达云计价平台GCCP7.0 | 7.5000.23.3 | [5 empty] | 建安工程 | [6 empty] | 2025 |  | 0 |  |  |  | 2026-06-05 |  | 工程信用担保 | 0 | 0 | 0 | 0 | 0 | 0 | G5 | 室外地下水泵房 | 0 | G6 | 室外地下水泵房土建工程 | 房屋建筑与装饰工程 | 354.98 | 1000 | [9 empty] | A.5 | 混凝土及钢筋混凝土工程 | 0 | 010505005002 | 墙面超高模板 | 1.模板形式：复合模板 墙支撑每增加1m | m2 | 70.75 | 0 | 0 | 0 | 0 | 0 | 0 | 0 | 0 | 0 | FALSE | 0 | 0 | 0 | RGF | 16.19 | 0 | 0 | RGF+JXF | 21.69 | RGF+JXF | 13.2 | 1000 | 0
陕西省工程建设电子评标数据交换标准 | 4 | 洋县中心敬老院消防重大安全隐患整改项目 | 1 |  | 其他 | 一般计税法 | 广联达科技股份有限公司 | 广联达云计价平台GCCP7.0 | 7.5000.23.3 | [5 empty] | 建安工程 | [6 empty] | 2025 |  | 0 |  |  |  | 2026-06-05 |  | 工程信用担保 | 0 | 0 | 0 | 0 | 0 | 0 | G5 | 室外地下水泵房 | 0 | G6 | 室外地下水泵房土建工程 | 房屋建筑与装饰工程 | 354.98 | 1000 | [9 empty] | A.5 | 混凝土及钢筋混凝土工程 | 0 | 010505006001 | 梁模板 | 1.模板形式：复合模板 | m2 | 8.25 | 0 | 0 | 0 | 0 | 0 | 0 | 0 | 0 | 0 | FALSE | 0 | 0 | 0 | RGF | 16.19 | 0 | 0 | RGF+JXF | 21.69 | RGF+JXF | 13.2 | 1000 | 0
陕西省工程建设电子评标数据交换标准 | 4 | 洋县中心敬老院消防重大安全隐患整改项目 | 1 |  | 其他 | 一般计税法 | 广联达科技股份有限公司 | 广联达云计价平台GCCP7.0 | 7.5000.23.3 | [5 empty] | 建安工程 | [6 empty] | 2025 |  | 0 |  |  |  | 2026-06-05 |  | 工程信用担保 | 0 | 0 | 0 | 0 | 0 | 0 | G5 | 室外地下水泵房 | 0 | G6 | 室外地下水泵房土建工程 | 房屋建筑与装饰工程 | 354.98 | 1000 | [9 empty] | A.5 | 混凝土及钢筋混凝土工程 | 0 | 010505006002 | 梁超高模板 | 1.模板形式：复合模板 梁支撑每增加1m | m2 | 8.25 | 0 | 0 | 0 | 0 | 0 | 0 | 0 | 0 | 0 | FALSE | 0 | 0 | 0 | RGF | 16.19 | 0 | 0 | RGF+JXF | 21.69 | RGF+JXF | 13.2 | 1000 | 0
陕西省工程建设电子评标数据交换标准 | 4 | 洋县中心敬老院消防重大安全隐患整改项目 | 1 |  | 其他 | 一般计税法 | 广联达科技股份有限公司 | 广联达云计价平台GCCP7.0 | 7.5000.23.3 | [5 empty] | 建安工程 | [6 empty] | 2025 |  | 0 |  |  |  | 2026-06-05 |  | 工程信用担保 | 0 | 0 | 0 | 0 | 0 | 0 | G5 | 室外地下水泵房 | 0 | G6 | 室外地下水泵房土建工程 | 房屋建筑与装饰工程 | 354.98 | 1000 | [9 empty] | A.5 | 混凝土及钢筋混凝土工程 | 0 | 010505006003 | 梁模板 | 1.模板形式：复合模板 | m2 | 18 | 0 | 0 | 0 | 0 | 0 | 0 | 0 | 0 | 0 | FALSE | 0 | 0 | 0 | RGF | 16.19 | 0 | 0 | RGF+JXF | 21.69 | RGF+JXF | 13.2 | 1000 | 0
陕西省工程建设电子评标数据交换标准 | 4 | 洋县中心敬老院消防重大安全隐患整改项目 | 1 |  | 其他 | 一般计税法 | 广联达科技股份有限公司 | 广联达云计价平台GCCP7.0 | 7.5000.23.3 | [5 empty] | 建安工程 | [6 empty] | 2025 |  | 0 |  |  |  | 2026-06-05 |  | 工程信用担保 | 0 | 0 | 0 | 0 | 0 | 0 | G5 | 室外地下水泵房 | 0 | G6 | 室外地下水泵房土建工程 | 房屋建筑与装饰工程 | 354.98 | 1000 | [9 empty] | A.5 | 混凝土及钢筋混凝土工程 | 0 | 010505007001 | 实心楼板模板 | 1.模板形式：复合模板 2.有梁板模板 | m2 | 16.5 | 0 | 0 | 0 | 0 | 0 | 0 | 0 | 0 | 0 | FALSE | 0 | 0 | 0 | RGF | 16.19 | 0 | 0 | RGF+JXF | 21.69 | RGF+JXF | 13.2 | 1000 | 0
陕西省工程建设电子评标数据交换标准 | 4 | 洋县中心敬老院消防重大安全隐患整改项目 | 1 |  | 其他 | 一般计税法 | 广联达科技股份有限公司 | 广联达云计价平台GCCP7.0 | 7.5000.23.3 | [5 empty] | 建安工程 | [6 empty] | 2025 |  | 0 |  |  |  | 2026-06-05 |  | 工程信用担保 | 0 | 0 | 0 | 0 | 0 | 0 | G5 | 室外地下水泵房 | 0 | G6 | 室外地下水泵房土建工程 | 房屋建筑与装饰工程 | 354.98 | 1000 | [9 empty] | A.5 | 混凝土及钢筋混凝土工程 | 0 | 010505007002 | 实心楼板超高模板 | 1.模板形式：复合模板 板支撑每增加1m | m2 | 16.5 | 0 | 0 | 0 | 0 | 0 | 0 | 0 | 0 | 0 | FALSE | 0 | 0 | 0 | RGF | 16.19 | 0 | 0 | RGF+JXF | 21.69 | RGF+JXF | 13.2 | 1000 | 0
陕西省工程建设电子评标数据交换标准 | 4 | 洋县中心敬老院消防重大安全隐患整改项目 | 1 |  | 其他 | 一般计税法 | 广联达科技股份有限公司 | 广联达云计价平台GCCP7.0 | 7.5000.23.3 | [5 empty] | 建安工程 | [6 empty] | 2025 |  | 0 |  |  |  | 2026-06-05 |  | 工程信用担保 | 0 | 0 | 0 | 0 | 0 | 0 | G5 | 室外地下水泵房 | 0 | G6 | 室外地下水泵房土建工程 | 房屋建筑与装饰工程 | 354.98 | 1000 | [9 empty] | A.5 | 混凝土及钢筋混凝土工程 | 0 | 010505007003 | 实心楼板模板 | 1.模板形式：复合模板 2.有梁板模板 | m2 | 12.1 | 0 | 0 | 0 | 0 | 0 | 0 | 0 | 0 | 0 | FALSE | 0 | 0 | 0 | RGF | 16.19 | 0 | 0 | RGF+JXF | 21.69 | RGF+JXF | 13.2 | 1000 | 0
陕西省工程建设电子评标数据交换标准 | 4 | 洋县中心敬老院消防重大安全隐患整改项目 | 1 |  | 其他 | 一般计税法 | 广联达科技股份有限公司 | 广联达云计价平台GCCP7.0 | 7.5000.23.3 | [5 empty] | 建安工程 | [6 empty] | 2025 |  | 0 |  |  |  | 2026-06-05 |  | 工程信用担保 | 0 | 0 | 0 | 0 | 0 | 0 | G5 | 室外地下水泵房 | 0 | G6 | 室外地下水泵房土建工程 | 房屋建筑与装饰工程 | 354.98 | 1000 | [9 empty] | A.5 | 混凝土及钢筋混凝土工程 | 0 | 010505008002 | 栏板模板 | 1.模板形式：复合模板 2.部位：屋面女儿墙 | m2 | 22.73 | 0 | 0 | 0 | 0 | 0 | 0 | 0 | 0 | 0 | FALSE | 0 | 0 | 0 | RGF | 16.19 | 0 | 0 | RGF+JXF | 21.69 | RGF+JXF | 13.2 | 1000 | 0
陕西省工程建设电子评标数据交换标准 | 4 | 洋县中心敬老院消防重大安全隐患整改项目 | 1 |  | 其他 | 一般计税法 | 广联达科技股份有限公司 | 广联达云计价平台GCCP7.0 | 7.5000.23.3 | [5 empty] | 建安工程 | [6 empty] | 2025 |  | 0 |  |  |  | 2026-06-05 |  | 工程信用担保 | 0 | 0 | 0 | 0 | 0 | 0 | G5 | 室外地下水泵房 | 0 | G6 | 室外地下水泵房土建工程 | 房屋建筑与装饰工程 | 354.98 | 1000 | [9 empty] | A.5 | 混凝土及钢筋混凝土工程 | 0 | 010505010001 | 楼梯模板 | 1.模板形式：复合模板 2.楼梯类型：三跑楼梯 | m2 | 10.37 | 0 | 0 | 0 | 0 | 0 | 0 | 0 | 0 | 0 | FALSE | 0 | 0 | 0 | RGF | 16.19 | 0 | 0 | RGF+JXF | 21.69 | RGF+JXF | 13.2 | 1000 | 0
陕西省工程建设电子评标数据交换标准 | 4 | 洋县中心敬老院消防重大安全隐患整改项目 | 1 |  | 其他 | 一般计税法 | 广联达科技股份有限公司 | 广联达云计价平台GCCP7.0 | 7.5000.23.3 | [5 empty] | 建安工程 | [6 empty] | 2025 |  | 0 |  |  |  | 2026-06-05 |  | 工程信用担保 | 0 | 0 | 0 | 0 | 0 | 0 | G5 | 室外地下水泵房 | 0 | G6 | 室外地下水泵房土建工程 | 房屋建筑与装饰工程 | 354.98 | 1000 | [9 empty] | A.5 | 混凝土及钢筋混凝土工程 | 0 | 010505011001 | 构造柱模板 | 1.模板形式：复合模板 | m2 | 1.58 | 0 | 0 | 0 | 0 | 0 | 0 | 0 | 0 | 0 | FALSE | 0 | 0 | 0 | RGF | 16.19 | 0 | 0 | RGF+JXF | 21.69 | RGF+JXF | 13.2 | 1000 | 0
陕西省工程建设电子评标数据交换标准 | 4 | 洋县中心敬老院消防重大安全隐患整改项目 | 1 |  | 其他 | 一般计税法 | 广联达科技股份有限公司 | 广联达云计价平台GCCP7.0 | 7.5000.23.3 | [5 empty] | 建安工程 | [6 empty] | 2025 |  | 0 |  |  |  | 2026-06-05 |  | 工程信用担保 | 0 | 0 | 0 | 0 | 0 | 0 | G5 | 室外地下水泵房 | 0 | G6 | 室外地下水泵房土建工程 | 房屋建筑与装饰工程 | 354.98 | 1000 | [9 empty] | A.5 | 混凝土及钢筋混凝土工程 | 0 | 010505012001 | 圈梁模板 | 1.模板形式：复合模板 | m2 | 3.3 | 0 | 0 | 0 | 0 | 0 | 0 | 0 | 0 | 0 | FALSE | 0 | 0 | 0 | RGF | 16.19 | 0 | 0 | RGF+JXF | 21.69 | RGF+JXF | 13.2 | 1000 | 0
陕西省工程建设电子评标数据交换标准 | 4 | 洋县中心敬老院消防重大安全隐患整改项目 | 1 |  | 其他 | 一般计税法 | 广联达科技股份有限公司 | 广联达云计价平台GCCP7.0 | 7.5000.23.3 | [5 empty] | 建安工程 | [6 empty] | 2025 |  | 0 |  |  |  | 2026-06-05 |  | 工程信用担保 | 0 | 0 | 0 | 0 | 0 | 0 | G5 | 室外地下水泵房 | 0 | G6 | 室外地下水泵房土建工程 | 房屋建筑与装饰工程 | 354.98 | 1000 | [9 empty] | A.5 | 混凝土及钢筋混凝土工程 | 0 | 010505013001 | 现浇过梁模板 | 1.模板形式:复合模板 | m2 | 1.6 | 0 | 0 | 0 | 0 | 0 | 0 | 0 | 0 | 0 | FALSE | 0 | 0 | 0 | RGF | 16.19 | 0 | 0 | RGF+JXF | 21.69 | RGF+JXF | 13.2 | 1000 | 0
陕西省工程建设电子评标数据交换标准 | 4 | 洋县中心敬老院消防重大安全隐患整改项目 | 1 |  | 其他 | 一般计税法 | 广联达科技股份有限公司 | 广联达云计价平台GCCP7.0 | 7.5000.23.3 | [5 empty] | 建安工程 | [6 empty] | 2025 |  | 0 |  |  |  | 2026-06-05 |  | 工程信用担保 | 0 | 0 | 0 | 0 | 0 | 0 | G5 | 室外地下水泵房 | 0 | G6 | 室外地下水泵房土建工程 | 房屋建筑与装饰工程 | 354.98 | 1000 | [9 empty] | A.5 | 混凝土及钢筋混凝土工程 | 0 | 010505013002 | 预制过梁模板 | 1.模板形式:复合模板 | m2 | 1.62 | 0 | 0 | 0 | 0 | 0 | 0 | 0 | 0 | 0 | FALSE | 0 | 0 | 0 | RGF | 16.19 | 0 | 0 | RGF+JXF | 21.69 | RGF+JXF | 13.2 | 1000 | 0
陕西省工程建设电子评标数据交换标准 | 4 | 洋县中心敬老院消防重大安全隐患整改项目 | 1 |  | 其他 | 一般计税法 | 广联达科技股份有限公司 | 广联达云计价平台GCCP7.0 | 7.5000.23.3 | [5 empty] | 建安工程 | [6 empty] | 2025 |  | 0 |  |  |  | 2026-06-05 |  | 工程信用担保 | 0 | 0 | 0 | 0 | 0 | 0 | G5 | 室外地下水泵房 | 0 | G6 | 室外地下水泵房土建工程 | 房屋建筑与装饰工程 | 354.98 | 1000 | [9 empty] | A.5 | 混凝土及钢筋混凝土工程 | 0 | 010506001001 | 现浇构件钢筋 | 1.钢筋种类、规格:带肋钢筋HRB400以内 直径(mm) ≤10 | t | 0.711 | 0 | 0 | 0 | 0 | 0 | 0 | 0 | 0 | 0 | FALSE | 0 | 0 | 0 | RGF | 16.19 | 0 | 0 | RGF+JXF | 21.69 | RGF+JXF | 13.2 | 1000 | 0
陕西省工程建设电子评标数据交换标准 | 4 | 洋县中心敬老院消防重大安全隐患整改项目 | 1 |  | 其他 | 一般计税法 | 广联达科技股份有限公司 | 广联达云计价平台GCCP7.0 | 7.5000.23.3 | [5 empty] | 建安工程 | [6 empty] | 2025 |  | 0 |  |  |  | 2026-06-05 |  | 工程信用担保 | 0 | 0 | 0 | 0 | 0 | 0 | G5 | 室外地下水泵房 | 0 | G6 | 室外地下水泵房土建工程 | 房屋建筑与装饰工程 | 354.98 | 1000 | [9 empty] | A.5 | 混凝土及钢筋混凝土工程 | 0 | 010506001002 | 现浇构件钢筋 | 1.钢筋种类、规格:带肋钢筋HRB400以内 直径(mm) ≤18 | t | 7.623 | 0 | 0 | 0 | 0 | 0 | 0 | 0 | 0 | 0 | FALSE | 0 | 0 | 0 | RGF | 16.19 | 0 | 0 | RGF+JXF | 21.69 | RGF+JXF | 13.2 | 1000 | 0
陕西省工程建设电子评标数据交换标准 | 4 | 洋县中心敬老院消防重大安全隐患整改项目 | 1 |  | 其他 | 一般计税法 | 广联达科技股份有限公司 | 广联达云计价平台GCCP7.0 | 7.5000.23.3 | [5 empty] | 建安工程 | [6 empty] | 2025 |  | 0 |  |  |  | 2026-06-05 |  | 工程信用担保 | 0 | 0 | 0 | 0 | 0 | 0 | G5 | 室外地下水泵房 | 0 | G6 | 室外地下水泵房土建工程 | 房屋建筑与装饰工程 | 354.98 | 1000 | [9 empty] | A.5 | 混凝土及钢筋混凝土工程 | 0 | 010506001003 | 现浇构件钢筋 | 1.钢筋种类、规格:带肋钢筋HRB400以内 直径(mm) ≤25 | t | 0.914 | 0 | 0 | 0 | 0 | 0 | 0 | 0 | 0 | 0 | FALSE | 0 | 0 | 0 | RGF | 16.19 | 0 | 0 | RGF+JXF | 21.69 | RGF+JXF | 13.2 | 1000 | 0
陕西省工程建设电子评标数据交换标准 | 4 | 洋县中心敬老院消防重大安全隐患整改项目 | 1 |  | 其他 | 一般计税法 | 广联达科技股份有限公司 | 广联达云计价平台GCCP7.0 | 7.5000.23.3 | [5 empty] | 建安工程 | [6 empty] | 2025 |  | 0 |  |  |  | 2026-06-05 |  | 工程信用担保 | 0 | 0 | 0 | 0 | 0 | 0 | G5 | 室外地下水泵房 | 0 | G6 | 室外地下水泵房土建工程 | 房屋建筑与装饰工程 | 354.98 | 1000 | [9 empty] | A.5 | 混凝土及钢筋混凝土工程 | 0 | 010506001004 | 现浇构件钢筋 | 1.钢筋种类、规格:箍筋 圆钢HPB300 直径(mm) ≤10 | t | 0.117 | 0 | 0 | 0 | 0 | 0 | 0 | 0 | 0 | 0 | FALSE | 0 | 0 | 0 | RGF | 16.19 | 0 | 0 | RGF+JXF | 21.69 | RGF+JXF | 13.2 | 1000 | 0
陕西省工程建设电子评标数据交换标准 | 4 | 洋县中心敬老院消防重大安全隐患整改项目 | 1 |  | 其他 | 一般计税法 | 广联达科技股份有限公司 | 广联达云计价平台GCCP7.0 | 7.5000.23.3 | [5 empty] | 建安工程 | [6 empty] | 2025 |  | 0 |  |  |  | 2026-06-05 |  | 工程信用担保 | 0 | 0 | 0 | 0 | 0 | 0 | G5 | 室外地下水泵房 | 0 | G6 | 室外地下水泵房土建工程 | 房屋建筑与装饰工程 | 354.98 | 1000 | [9 empty] | A.5 | 混凝土及钢筋混凝土工程 | 0 | 010506001005 | 现浇构件钢筋 | 1.钢筋种类、规格:箍筋 带肋钢筋HRB400以内 直径(mm) ≤10 | t | 2.44 | 0 | 0 | 0 | 0 | 0 | 0 | 0 | 0 | 0 | FALSE | 0 | 0 | 0 | RGF | 16.19 | 0 | 0 | RGF+JXF | 21.69 | RGF+JXF | 13.2 | 1000 | 0
陕西省工程建设电子评标数据交换标准 | 4 | 洋县中心敬老院消防重大安全隐患整改项目 | 1 |  | 其他 | 一般计税法 | 广联达科技股份有限公司 | 广联达云计价平台GCCP7.0 | 7.5000.23.3 | [5 empty] | 建安工程 | [6 empty] | 2025 |  | 0 |  |  |  | 2026-06-05 |  | 工程信用担保 | 0 | 0 | 0 | 0 | 0 | 0 | G5 | 室外地下水泵房 | 0 | G6 | 室外地下水泵房土建工程 | 房屋建筑与装饰工程 | 354.98 | 1000 | [9 empty] | A.5 | 混凝土及钢筋混凝土工程 | 0 | 010506003001 | 砌体工程内配钢筋 | 1.钢筋种类、规格:圆钢HPB300 直径(mm) ≤10 | t | 0.081 | 0 | 0 | 0 | 0 | 0 | 0 | 0 | 0 | 0 | FALSE | 0 | 0 | 0 | RGF | 16.19 | 0 | 0 | RGF+JXF | 21.69 | RGF+JXF | 13.2 | 1000 | 0
陕西省工程建设电子评标数据交换标准 | 4 | 洋县中心敬老院消防重大安全隐患整改项目 | 1 |  | 其他 | 一般计税法 | 广联达科技股份有限公司 | 广联达云计价平台GCCP7.0 | 7.5000.23.3 | [5 empty] | 建安工程 | [6 empty] | 2025 |  | 0 |  |  |  | 2026-06-05 |  | 工程信用担保 | 0 | 0 | 0 | 0 | 0 | 0 | G5 | 室外地下水泵房 | 0 | G6 | 室外地下水泵房土建工程 | 房屋建筑与装饰工程 | 354.98 | 1000 | [9 empty] | A.5 | 混凝土及钢筋混凝土工程 | 0 | 010506007001 | 钢筋网片 | 1.楼梯间隔墙及人员逃生通道(含电梯前室、门厅)在墙体双面设置钢筋网片φ4@150，并于四周梁柱主体可靠拉结,具体做法参照15G611图集38-41页施工 | m2 | 30.83 | 0 | 0 | 0 | 0 | 0 | 0 | 0 | 0 | 0 | FALSE | 0 | 0 | 0 | RGF | 16.19 | 0 | 0 | RGF+JXF | 21.69 | RGF+JXF | 13.2 | 1000 | 0
陕西省工程建设电子评标数据交换标准 | 4 | 洋县中心敬老院消防重大安全隐患整改项目 | 1 |  | 其他 | 一般计税法 | 广联达科技股份有限公司 | 广联达云计价平台GCCP7.0 | 7.5000.23.3 | [5 empty] | 建安工程 | [6 empty] | 2025 |  | 0 |  |  |  | 2026-06-05 |  | 工程信用担保 | 0 | 0 | 0 | 0 | 0 | 0 | G5 | 室外地下水泵房 | 0 | G6 | 室外地下水泵房土建工程 | 房屋建筑与装饰工程 | 354.98 | 1000 | [9 empty] | A.5 | 混凝土及钢筋混凝土工程 | 0 | 010506007002 | 钢丝网 | 1.不同结构材料的交接处采用每边不少于300mm的热镀锌电焊网做抗裂加强处理。 | m2 | 17.67 | 0 | 0 | 0 | 0 | 0 | 0 | 0 | 0 | 0 | FALSE | 0 | 0 | 0 | RGF | 16.19 | 0 | 0 | RGF+JXF | 21.69 | RGF+JXF | 13.2 | 1000 | 0
陕西省工程建设电子评标数据交换标准 | 4 | 洋县中心敬老院消防重大安全隐患整改项目 | 1 |  | 其他 | 一般计税法 | 广联达科技股份有限公司 | 广联达云计价平台GCCP7.0 | 7.5000.23.3 | [5 empty] | 建安工程 | [6 empty] | 2025 |  | 0 |  |  |  | 2026-06-05 |  | 工程信用担保 | 0 | 0 | 0 | 0 | 0 | 0 | G5 | 室外地下水泵房 | 0 | G6 | 室外地下水泵房土建工程 | 房屋建筑与装饰工程 | 354.98 | 1000 | [9 empty] | A.5 | 混凝土及钢筋混凝土工程 | 0 | 010506010001 | 机械连接接头 | 1.连接方式:机械连接 2.套筒种类:直螺纹接头 3.规格:φ16 | 个 | 11 | 0 | 0 | 0 | 0 | 0 | 0 | 0 | 0 | 0 | FALSE | 0 | 0 | 0 | RGF | 16.19 | 0 | 0 | RGF+JXF | 21.69 | RGF+JXF | 13.2 | 1000 | 0
陕西省工程建设电子评标数据交换标准 | 4 | 洋县中心敬老院消防重大安全隐患整改项目 | 1 |  | 其他 | 一般计税法 | 广联达科技股份有限公司 | 广联达云计价平台GCCP7.0 | 7.5000.23.3 | [5 empty] | 建安工程 | [6 empty] | 2025 |  | 0 |  |  |  | 2026-06-05 |  | 工程信用担保 | 0 | 0 | 0 | 0 | 0 | 0 | G5 | 室外地下水泵房 | 0 | G6 | 室外地下水泵房土建工程 | 房屋建筑与装饰工程 | 354.98 | 1000 | [9 empty] | A.5 | 混凝土及钢筋混凝土工程 | 0 | 010506010002 | 机械连接接头 | 1.连接方式:机械连接 2.套筒种类:直螺纹套筒 3.规格:φ18 | 个 | 72 | 0 | 0 | 0 | 0 | 0 | 0 | 0 | 0 | 0 | FALSE | 0 | 0 | 0 | RGF | 16.19 | 0 | 0 | RGF+JXF | 21.69 | RGF+JXF | 13.2 | 1000 | 0
陕西省工程建设电子评标数据交换标准 | 4 | 洋县中心敬老院消防重大安全隐患整改项目 | 1 |  | 其他 | 一般计税法 | 广联达科技股份有限公司 | 广联达云计价平台GCCP7.0 | 7.5000.23.3 | [5 empty] | 建安工程 | [6 empty] | 2025 |  | 0 |  |  |  | 2026-06-05 |  | 工程信用担保 | 0 | 0 | 0 | 0 | 0 | 0 | G5 | 室外地下水泵房 | 0 | G6 | 室外地下水泵房土建工程 | 房屋建筑与装饰工程 | 354.98 | 1000 | [9 empty] | A.5 | 混凝土及钢筋混凝土工程 | 0 | 010506010005 | 机械连接接头 | 1.连接方式:机械连接 2.套筒种类:直螺纹套筒 3.规格:φ25 | 个 | 10 | 0 | 0 | 0 | 0 | 0 | 0 | 0 | 0 | 0 | FALSE | 0 | 0 | 0 | RGF | 16.19 | 0 | 0 | RGF+JXF | 21.69 | RGF+JXF | 13.2 | 1000 | 0
陕西省工程建设电子评标数据交换标准 | 4 | 洋县中心敬老院消防重大安全隐患整改项目 | 1 |  | 其他 | 一般计税法 | 广联达科技股份有限公司 | 广联达云计价平台GCCP7.0 | 7.5000.23.3 | [5 empty] | 建安工程 | [6 empty] | 2025 |  | 0 |  |  |  | 2026-06-05 |  | 工程信用担保 | 0 | 0 | 0 | 0 | 0 | 0 | G5 | 室外地下水泵房 | 0 | G6 | 室外地下水泵房土建工程 | 房屋建筑与装饰工程 | 354.98 | 1000 | [9 empty] | A.6 | 金属结构工程 | 0 | 010607006001 | 钢爬梯 | 1.做法见陕09J02 a/30 2.距地2.1米 | t | 0.022 | 0 | 0 | 0 | 0 | 0 | 0 | 0 | 0 | 0 | FALSE | 0 | 0 | 0 | RGF | 16.19 | 0 | 0 | RGF+JXF | 21.69 | RGF+JXF | 13.2 | 1000 | 0
陕西省工程建设电子评标数据交换标准 | 4 | 洋县中心敬老院消防重大安全隐患整改项目 | 1 |  | 其他 | 一般计税法 | 广联达科技股份有限公司 | 广联达云计价平台GCCP7.0 | 7.5000.23.3 | [5 empty] | 建安工程 | [6 empty] | 2025 |  | 0 |  |  |  | 2026-06-05 |  | 工程信用担保 | 0 | 0 | 0 | 0 | 0 | 0 | G5 | 室外地下水泵房 | 0 | G6 | 室外地下水泵房土建工程 | 房屋建筑与装饰工程 | 354.98 | 1000 | [9 empty] | A.8 | 门窗工程 | 0 | 010802003001 | 成品钢质保温门 | 1.门洞口尺寸:M-1 1200*2400mm | m2 | 2.64 | 0 | 0 | 0 | 0 | 0 | 0 | 0 | 0 | 0 | FALSE | 0 | 0 | 0 | RGF | 16.19 | 0 | 0 | RGF+JXF | 21.69 | RGF+JXF | 13.2 | 1000 | 0
陕西省工程建设电子评标数据交换标准 | 4 | 洋县中心敬老院消防重大安全隐患整改项目 | 1 |  | 其他 | 一般计税法 | 广联达科技股份有限公司 | 广联达云计价平台GCCP7.0 | 7.5000.23.3 | [5 empty] | 建安工程 | [6 empty] | 2025 |  | 0 |  |  |  | 2026-06-05 |  | 工程信用担保 | 0 | 0 | 0 | 0 | 0 | 0 | G5 | 室外地下水泵房 | 0 | G6 | 室外地下水泵房土建工程 | 房屋建筑与装饰工程 | 354.98 | 1000 | [9 empty] | A.8 | 门窗工程 | 0 | 010802004001 | 甲级钢质防火门 | 1.做法见图集12J609 GFM系列 2.设闭门器：2个、顺位器：1个 | m2 | 3.16 | 0 | 0 | 0 | 0 | 0 | 0 | 0 | 0 | 0 | FALSE | 0 | 0 | 0 | RGF | 16.19 | 0 | 0 | RGF+JXF | 21.69 | RGF+JXF | 13.2 | 1000 | 0
陕西省工程建设电子评标数据交换标准 | 4 | 洋县中心敬老院消防重大安全隐患整改项目 | 1 |  | 其他 | 一般计税法 | 广联达科技股份有限公司 | 广联达云计价平台GCCP7.0 | 7.5000.23.3 | [5 empty] | 建安工程 | [6 empty] | 2025 |  | 0 |  |  |  | 2026-06-05 |  | 工程信用担保 | 0 | 0 | 0 | 0 | 0 | 0 | G5 | 室外地下水泵房 | 0 | G6 | 室外地下水泵房土建工程 | 房屋建筑与装饰工程 | 354.98 | 1000 | [9 empty] | A.8 | 门窗工程 | 0 | 010807001001 | 铝合金窗 | 1.开启方式:悬窗 2.框、扇材质及规格:50系列普通铝合金 3.玻璃品种、厚度:5+12A+5中空咖啡色玻璃 | m2 | 1.58 | 0 | 0 | 0 | 0 | 0 | 0 | 0 | 0 | 0 | FALSE | 0 | 0 | 0 | RGF | 16.19 | 0 | 0 | RGF+JXF | 21.69 | RGF+JXF | 13.2 | 1000 | 0
陕西省工程建设电子评标数据交换标准 | 4 | 洋县中心敬老院消防重大安全隐患整改项目 | 1 |  | 其他 | 一般计税法 | 广联达科技股份有限公司 | 广联达云计价平台GCCP7.0 | 7.5000.23.3 | [5 empty] | 建安工程 | [6 empty] | 2025 |  | 0 |  |  |  | 2026-06-05 |  | 工程信用担保 | 0 | 0 | 0 | 0 | 0 | 0 | G5 | 室外地下水泵房 | 0 | G6 | 室外地下水泵房土建工程 | 房屋建筑与装饰工程 | 354.98 | 1000 | [9 empty] | A.9 | 屋面及防水工程 | 0 | 010901008001 | 整体屋面 | 1.25厚1：3水泥砂浆找平层 2.部位：不上人平屋面 | m2 | 14.3 | 0 | 0 | 0 | 0 | 0 | 0 | 0 | 0 | 0 | FALSE | 0 | 0 | 0 | RGF | 16.19 | 0 | 0 | RGF+JXF | 21.69 | RGF+JXF | 13.2 | 1000 | 0
陕西省工程建设电子评标数据交换标准 | 4 | 洋县中心敬老院消防重大安全隐患整改项目 | 1 |  | 其他 | 一般计税法 | 广联达科技股份有限公司 | 广联达云计价平台GCCP7.0 | 7.5000.23.3 | [5 empty] | 建安工程 | [6 empty] | 2025 |  | 0 |  |  |  | 2026-06-05 |  | 工程信用担保 | 0 | 0 | 0 | 0 | 0 | 0 | G5 | 室外地下水泵房 | 0 | G6 | 室外地下水泵房土建工程 | 房屋建筑与装饰工程 | 354.98 | 1000 | [9 empty] | A.9 | 屋面及防水工程 | 0 | 010902001001 | 屋面卷材防水 | 1.4mm厚SBS防水卷材两道 2.非橡胶固化沥青一道 3.部位：不上人平屋面 | m2 | 24.33 | 0 | 0 | 0 | 0 | 0 | 0 | 0 | 0 | 0 | FALSE | 0 | 0 | 0 | RGF | 16.19 | 0 | 0 | RGF+JXF | 21.69 | RGF+JXF | 13.2 | 1000 | 0
陕西省工程建设电子评标数据交换标准 | 4 | 洋县中心敬老院消防重大安全隐患整改项目 | 1 |  | 其他 | 一般计税法 | 广联达科技股份有限公司 | 广联达云计价平台GCCP7.0 | 7.5000.23.3 | [5 empty] | 建安工程 | [6 empty] | 2025 |  | 0 |  |  |  | 2026-06-05 |  | 工程信用担保 | 0 | 0 | 0 | 0 | 0 | 0 | G5 | 室外地下水泵房 | 0 | G6 | 室外地下水泵房土建工程 | 房屋建筑与装饰工程 | 354.98 | 1000 | [9 empty] | A.9 | 屋面及防水工程 | 0 | 010902004001 | 屋面排水管 | 1.做法见陕09J02 1/19 E/23 2.横式铸铁水落口 3.塑料落水斗 4.Φ100mm塑料水落管 5.C20细石混凝土水簸箕 | m | 6.93 | 0 | 0 | 0 | 0 | 0 | 0 | 0 | 0 | 0 | FALSE | 0 | 0 | 0 | RGF | 16.19 | 0 | 0 | RGF+JXF | 21.69 | RGF+JXF | 13.2 | 1000 | 0
陕西省工程建设电子评标数据交换标准 | 4 | 洋县中心敬老院消防重大安全隐患整改项目 | 1 |  | 其他 | 一般计税法 | 广联达科技股份有限公司 | 广联达云计价平台GCCP7.0 | 7.5000.23.3 | [5 empty] | 建安工程 | [6 empty] | 2025 |  | 0 |  |  |  | 2026-06-05 |  | 工程信用担保 | 0 | 0 | 0 | 0 | 0 | 0 | G5 | 室外地下水泵房 | 0 | G6 | 室外地下水泵房土建工程 | 房屋建筑与装饰工程 | 354.98 | 1000 | [9 empty] | A.9 | 屋面及防水工程 | 0 | 010903001001 | 墙面卷材防水 | 1.20厚1:2.5水泥砂浆找平层 2.两道4.0厚SBS防水卷材 3.厚砖砌保护层120 4.部位：地下外墙 | m2 | 105.05 | 0 | 0 | 0 | 0 | 0 | 0 | 0 | 0 | 0 | FALSE | 0 | 0 | 0 | RGF | 16.19 | 0 | 0 | RGF+JXF | 21.69 | RGF+JXF | 13.2 | 1000 | 0
陕西省工程建设电子评标数据交换标准 | 4 | 洋县中心敬老院消防重大安全隐患整改项目 | 1 |  | 其他 | 一般计税法 | 广联达科技股份有限公司 | 广联达云计价平台GCCP7.0 | 7.5000.23.3 | [5 empty] | 建安工程 | [6 empty] | 2025 |  | 0 |  |  |  | 2026-06-05 |  | 工程信用担保 | 0 | 0 | 0 | 0 | 0 | 0 | G5 | 室外地下水泵房 | 0 | G6 | 室外地下水泵房土建工程 | 房屋建筑与装饰工程 | 354.98 | 1000 | [9 empty] | A.9 | 屋面及防水工程 | 0 | 010903002001 | 外墙面防水 | 1.8厚聚合物水泥防水砂浆抹平扫毛(砂浆中满铺埋入一层耐碱玻纤网布) 2.部位：泵房 | m2 | 48.57 | 0 | 0 | 0 | 0 | 0 | 0 | 0 | 0 | 0 | FALSE | 0 | 0 | 0 | RGF | 16.19 | 0 | 0 | RGF+JXF | 21.69 | RGF+JXF | 13.2 | 1000 | 0
陕西省工程建设电子评标数据交换标准 | 4 | 洋县中心敬老院消防重大安全隐患整改项目 | 1 |  | 其他 | 一般计税法 | 广联达科技股份有限公司 | 广联达云计价平台GCCP7.0 | 7.5000.23.3 | [5 empty] | 建安工程 | [6 empty] | 2025 |  | 0 |  |  |  | 2026-06-05 |  | 工程信用担保 | 0 | 0 | 0 | 0 | 0 | 0 | G5 | 室外地下水泵房 | 0 | G6 | 室外地下水泵房土建工程 | 房屋建筑与装饰工程 | 354.98 | 1000 | [9 empty] | A.9 | 屋面及防水工程 | 0 | 010905001001 | 基础卷材防水 | 1.100厚细石混凝士保护层 2.两道4.0厚SBS—Ⅱ型防水卷材 3.20厚1:2.5水泥砂浆找平层 4.部位：筏板基础 | m2 | 43.56 | 0 | 0 | 0 | 0 | 0 | 0 | 0 | 0 | 0 | FALSE | 0 | 0 | 0 | RGF | 16.19 | 0 | 0 | RGF+JXF | 21.69 | RGF+JXF | 13.2 | 1000 | 0
陕西省工程建设电子评标数据交换标准 | 4 | 洋县中心敬老院消防重大安全隐患整改项目 | 1 |  | 其他 | 一般计税法 | 广联达科技股份有限公司 | 广联达云计价平台GCCP7.0 | 7.5000.23.3 | [5 empty] | 建安工程 | [6 empty] | 2025 |  | 0 |  |  |  | 2026-06-05 |  | 工程信用担保 | 0 | 0 | 0 | 0 | 0 | 0 | G5 | 室外地下水泵房 | 0 | G6 | 室外地下水泵房土建工程 | 房屋建筑与装饰工程 | 354.98 | 1000 | [9 empty] | A.9 | 屋面及防水工程 | 0 | 010902001002 | 屋面卷材防水 | 1.120厚细石混凝土保护层 2.两道4.0厚SBS—Ⅱ型防水卷材 3.25厚1:3水泥砂浆找平层 4.部位：顶板屋面 | m2 | 19.25 | 0 | 0 | 0 | 0 | 0 | 0 | 0 | 0 | 0 | FALSE | 0 | 0 | 0 | RGF | 16.19 | 0 | 0 | RGF+JXF | 21.69 | RGF+JXF | 13.2 | 1000 | 0
陕西省工程建设电子评标数据交换标准 | 4 | 洋县中心敬老院消防重大安全隐患整改项目 | 1 |  | 其他 | 一般计税法 | 广联达科技股份有限公司 | 广联达云计价平台GCCP7.0 | 7.5000.23.3 | [5 empty] | 建安工程 | [6 empty] | 2025 |  | 0 |  |  |  | 2026-06-05 |  | 工程信用担保 | 0 | 0 | 0 | 0 | 0 | 0 | G5 | 室外地下水泵房 | 0 | G6 | 室外地下水泵房土建工程 | 房屋建筑与装饰工程 | 354.98 | 1000 | [9 empty] | A.9 | 屋面及防水工程 | 0 | 010905003001 | 止水带 | 1.3×450mm钢板止水带 | m | 16.94 | 0 | 0 | 0 | 0 | 0 | 0 | 0 | 0 | 0 | FALSE | 0 | 0 | 0 | RGF | 16.19 | 0 | 0 | RGF+JXF | 21.69 | RGF+JXF | 13.2 | 1000 | 0
陕西省工程建设电子评标数据交换标准 | 4 | 洋县中心敬老院消防重大安全隐患整改项目 | 1 |  | 其他 | 一般计税法 | 广联达科技股份有限公司 | 广联达云计价平台GCCP7.0 | 7.5000.23.3 | [5 empty] | 建安工程 | [6 empty] | 2025 |  | 0 |  |  |  | 2026-06-05 |  | 工程信用担保 | 0 | 0 | 0 | 0 | 0 | 0 | G5 | 室外地下水泵房 | 0 | G6 | 室外地下水泵房土建工程 | 房屋建筑与装饰工程 | 354.98 | 1000 | [9 empty] | A.11 | 楼地面装饰工程 | 0 | 011101001001 | 水泥砂浆地面 | 1.20厚1:2水泥砂浆压实抹光 2.水泥浆一道(内掺建筑胶) 3.部位：泵房、楼梯间 | m2 | 28.6 | 0 | 0 | 0 | 0 | 0 | 0 | 0 | 0 | 0 | FALSE | 0 | 0 | 0 | RGF | 16.19 | 0 | 0 | RGF+JXF | 21.69 | RGF+JXF | 13.2 | 1000 | 0
陕西省工程建设电子评标数据交换标准 | 4 | 洋县中心敬老院消防重大安全隐患整改项目 | 1 |  | 其他 | 一般计税法 | 广联达科技股份有限公司 | 广联达云计价平台GCCP7.0 | 7.5000.23.3 | [5 empty] | 建安工程 | [6 empty] | 2025 |  | 0 |  |  |  | 2026-06-05 |  | 工程信用担保 | 0 | 0 | 0 | 0 | 0 | 0 | G5 | 室外地下水泵房 | 0 | G6 | 室外地下水泵房土建工程 | 房屋建筑与装饰工程 | 354.98 | 1000 | [9 empty] | A.11 | 楼地面装饰工程 | 0 | 011106001001 | 水泥砂浆楼梯 | 1.20厚1:2水泥砂浆压实抹光 2.水泥浆一道（内掺建筑胶） 3.水泥面踏步防滑条做法见陕09J08 6/75 | m2 | 10.37 | 0 | 0 | 0 | 0 | 0 | 0 | 0 | 0 | 0 | FALSE | 0 | 0 | 0 | RGF | 16.19 | 0 | 0 | RGF+JXF | 21.69 | RGF+JXF | 13.2 | 1000 | 0
陕西省工程建设电子评标数据交换标准 | 4 | 洋县中心敬老院消防重大安全隐患整改项目 | 1 |  | 其他 | 一般计税法 | 广联达科技股份有限公司 | 广联达云计价平台GCCP7.0 | 7.5000.23.3 | [5 empty] | 建安工程 | [6 empty] | 2025 |  | 0 |  |  |  | 2026-06-05 |  | 工程信用担保 | 0 | 0 | 0 | 0 | 0 | 0 | G5 | 室外地下水泵房 | 0 | G6 | 室外地下水泵房土建工程 | 房屋建筑与装饰工程 | 354.98 | 1000 | [9 empty] | A.11 | 楼地面装饰工程 | 0 | 011107001001 | 室外出口平台 | 做法见陕09J01 台1 1、60厚C15混凝土(厚度不包括踏步三角部分)随打随抹，上撒1：1水泥砂子压光，台阶面外坡1% 2、素土夯实 3、部位：水泵房出入口台阶 | m2 | 2.64 | 0 | 0 | 0 | 0 | 0 | 0 | 0 | 0 | 0 | FALSE | 0 | 0 | 0 | RGF | 16.19 | 0 | 0 | RGF+JXF | 21.69 | RGF+JXF | 13.2 | 1000 | 0
陕西省工程建设电子评标数据交换标准 | 4 | 洋县中心敬老院消防重大安全隐患整改项目 | 1 |  | 其他 | 一般计税法 | 广联达科技股份有限公司 | 广联达云计价平台GCCP7.0 | 7.5000.23.3 | [5 empty] | 建安工程 | [6 empty] | 2025 |  | 0 |  |  |  | 2026-06-05 |  | 工程信用担保 | 0 | 0 | 0 | 0 | 0 | 0 | G5 | 室外地下水泵房 | 0 | G6 | 室外地下水泵房土建工程 | 房屋建筑与装饰工程 | 354.98 | 1000 | [9 empty] | A.12 | 墙、柱面装饰与隔断、幕墙工程 | 0 | 011201001001 | 内墙面一般抹灰 | 1.做法参陕09J01-内1、2 2.6厚1∶2.5水泥砂浆抹面，压实赶光 3.10厚1∶3水泥砂浆打底 4.刷素水泥浆一道（内掺建筑胶） 5.部位：泵房、楼梯间、风井 | m2 | 95.56 | 0 | 0 | 0 | 0 | 0 | 0 | 0 | 0 | 0 | FALSE | 0 | 0 | 0 | RGF | 16.19 | 0 | 0 | RGF+JXF | 21.69 | RGF+JXF | 13.2 | 1000 | 0
陕西省工程建设电子评标数据交换标准 | 4 | 洋县中心敬老院消防重大安全隐患整改项目 | 1 |  | 其他 | 一般计税法 | 广联达科技股份有限公司 | 广联达云计价平台GCCP7.0 | 7.5000.23.3 | [5 empty] | 建安工程 | [6 empty] | 2025 |  | 0 |  |  |  | 2026-06-05 |  | 工程信用担保 | 0 | 0 | 0 | 0 | 0 | 0 | G5 | 室外地下水泵房 | 0 | G6 | 室外地下水泵房土建工程 | 房屋建筑与装饰工程 | 354.98 | 1000 | [9 empty] | A.12 | 墙、柱面装饰与隔断、幕墙工程 | 0 | 011201001002 | 外墙面一般抹灰 | 1.做法参陕09J01-外10 2.6厚1：2水泥砂浆抹平 3.12厚1：3水泥砂浆打底扫毛 | m2 | 56.6 | 0 | 0 | 0 | 0 | 0 | 0 | 0 | 0 | 0 | FALSE | 0 | 0 | 0 | RGF | 16.19 | 0 | 0 | RGF+JXF | 21.69 | RGF+JXF | 13.2 | 1000 | 0
陕西省工程建设电子评标数据交换标准 | 4 | 洋县中心敬老院消防重大安全隐患整改项目 | 1 |  | 其他 | 一般计税法 | 广联达科技股份有限公司 | 广联达云计价平台GCCP7.0 | 7.5000.23.3 | [5 empty] | 建安工程 | [6 empty] | 2025 |  | 0 |  |  |  | 2026-06-05 |  | 工程信用担保 | 0 | 0 | 0 | 0 | 0 | 0 | G5 | 室外地下水泵房 | 0 | G6 | 室外地下水泵房土建工程 | 房屋建筑与装饰工程 | 354.98 | 1000 | [9 empty] | A.12 | 墙、柱面装饰与隔断、幕墙工程 | 0 | 011203003001 | 块料墙面 | 1.做法参陕09J01-外24 2.1:1专用水泥砂浆（细砂）勾缝 3.粘贴6~8厚仿石面砖300*150，在砖背面满涂5厚1:2专用水泥粘结砂浆 | m2 | 15.8 | 0 | 0 | 0 | 0 | 0 | 0 | 0 | 0 | 0 | FALSE | 0 | 0 | 0 | RGF | 16.19 | 0 | 0 | RGF+JXF | 21.69 | RGF+JXF | 13.2 | 1000 | 0
陕西省工程建设电子评标数据交换标准 | 4 | 洋县中心敬老院消防重大安全隐患整改项目 | 1 |  | 其他 | 一般计税法 | 广联达科技股份有限公司 | 广联达云计价平台GCCP7.0 | 7.5000.23.3 | [5 empty] | 建安工程 | [6 empty] | 2025 |  | 0 |  |  |  | 2026-06-05 |  | 工程信用担保 | 0 | 0 | 0 | 0 | 0 | 0 | G5 | 室外地下水泵房 | 0 | G6 | 室外地下水泵房土建工程 | 房屋建筑与装饰工程 | 354.98 | 1000 | [9 empty] | A.14 | 油漆、涂料、裱糊工程 | 0 | 011403001001 | 外墙真石漆 | 1.做法参陕09J01-外涂4 2.涂饰真石漆涂料二遍 3.涂饰弹性中层料并作表面造型 4.涂饰耐碱弹性封底涂料 5.刮柔性耐水腻子 | m2 | 44.43 | 0 | 0 | 0 | 0 | 0 | 0 | 0 | 0 | 0 | FALSE | 0 | 0 | 0 | RGF | 16.19 | 0 | 0 | RGF+JXF | 21.69 | RGF+JXF | 13.2 | 1000 | 0
陕西省工程建设电子评标数据交换标准 | 4 | 洋县中心敬老院消防重大安全隐患整改项目 | 1 |  | 其他 | 一般计税法 | 广联达科技股份有限公司 | 广联达云计价平台GCCP7.0 | 7.5000.23.3 | [5 empty] | 建安工程 | [6 empty] | 2025 |  | 0 |  |  |  | 2026-06-05 |  | 工程信用担保 | 0 | 0 | 0 | 0 | 0 | 0 | G5 | 室外地下水泵房 | 0 | G6 | 室外地下水泵房土建工程 | 房屋建筑与装饰工程 | 354.98 | 1000 | [9 empty] | A.15 | 其他装饰工程 | 0 | 011503001001 | 楼梯不锈钢扶手栏杆 | 1.楼梯栏杆做法见陕09J08第47页全 2.φ60不锈钢管扶手 3.φ20不锈钢管栏杆，净距a≤110 4.H=1100mm | m | 8.99 | 0 | 0 | 0 | 0 | 0 | 0 | 0 | 0 | 0 | FALSE | 0 | 0 | 0 | RGF | 16.19 | 0 | 0 | RGF+JXF | 21.69 | RGF+JXF | 13.2 | 1000 | 0
陕西省工程建设电子评标数据交换标准 | 4 | 洋县中心敬老院消防重大安全隐患整改项目 | 1 |  | 其他 | 一般计税法 | 广联达科技股份有限公司 | 广联达云计价平台GCCP7.0 | 7.5000.23.3 | [5 empty] | 建安工程 | [6 empty] | 2025 |  | 0 |  |  |  | 2026-06-05 |  | 工程信用担保 | 0 | 0 | 0 | 0 | 0 | 0 | G5 | 室外地下水泵房 | 0 | G6 | 室外地下水泵房土建工程 | 房屋建筑与装饰工程 | 354.98 | 1000 | [10 empty] | 补充分部 | 0 | 01B001 | 检修口盖板 | 1.800*800铸铁盖板 | 个 | 1 | 0 | 0 | 0 | 0 | 0 | 0 | 0 | 0 | 0 | FALSE | 0 | 0 | 0 | RGF | 16.19 | 0 | 0 | RGF+JXF | 21.69 | RGF+JXF | 13.2 | 1000 | 0
陕西省工程建设电子评标数据交换标准 | 4 | 洋县中心敬老院消防重大安全隐患整改项目 | 1 |  | 其他 | 一般计税法 | 广联达科技股份有限公司 | 广联达云计价平台GCCP7.0 | 7.5000.23.3 | [5 empty] | 建安工程 | [6 empty] | 2025 |  | 0 |  |  |  | 2026-06-05 |  | 工程信用担保 | 0 | 0 | 0 | 0 | 0 | 0 | G5 | 室外地下水泵房 | 0 | G6 | 室外地下水泵房土建工程 | 房屋建筑与装饰工程 | 354.98 | 1000 | [10 empty] | 补充分部 | 0 | 01B002 | 市政铸铁井盖 | 1.检修口上安装 | 个 | 1 | 0 | 0 | 0 | 0 | 0 | 0 | 0 | 0 | 0 | FALSE | 0 | 0 | 0 | RGF | 16.19 | 0 | 0 | RGF+JXF | 21.69 | RGF+JXF | 13.2 | 1000 | 0
陕西省工程建设电子评标数据交换标准 | 4 | 洋县中心敬老院消防重大安全隐患整改项目 | 1 |  | 其他 | 一般计税法 | 广联达科技股份有限公司 | 广联达云计价平台GCCP7.0 | 7.5000.23.3 | [5 empty] | 建安工程 | [6 empty] | 2025 |  | 0 |  |  |  | 2026-06-05 |  | 工程信用担保 | 0 | 0 | 0 | 0 | 0 | 0 | G5 | 室外地下水泵房 | 0 | G6 | 室外地下水泵房土建工程 | 房屋建筑与装饰工程 | 354.98 | 1000 | [130 empty] | 一 | 通用措施 | 0 | 11801001001 | 安全文明施工措施费 |  | 项 | RGF+JXF+JSCS_RGF+JSCS_JXF | 0 | 3.2 | 0 | 0
陕西省工程建设电子评标数据交换标准 | 4 | 洋县中心敬老院消防重大安全隐患整改项目 | 1 |  | 其他 | 一般计税法 | 广联达科技股份有限公司 | 广联达云计价平台GCCP7.0 | 7.5000.23.3 | [5 empty] | 建安工程 | [6 empty] | 2025 |  | 0 |  |  |  | 2026-06-05 |  | 工程信用担保 | 0 | 0 | 0 | 0 | 0 | 0 | G5 | 室外地下水泵房 | 0 | G6 | 室外地下水泵房土建工程 | 房屋建筑与装饰工程 | 354.98 | 1000 | [130 empty] | 一 | 通用措施 | 0 | 11801004001 | 冬雨季施工增加费 |  | 项 | RGF+JXF+JSCS_RGF+JSCS_JXF | 0 | 1.8 | 0 | 2
陕西省工程建设电子评标数据交换标准 | 4 | 洋县中心敬老院消防重大安全隐患整改项目 | 1 |  | 其他 | 一般计税法 | 广联达科技股份有限公司 | 广联达云计价平台GCCP7.0 | 7.5000.23.3 | [5 empty] | 建安工程 | [6 empty] | 2025 |  | 0 |  |  |  | 2026-06-05 |  | 工程信用担保 | 0 | 0 | 0 | 0 | 0 | 0 | G5 | 室外地下水泵房 | 0 | G6 | 室外地下水泵房土建工程 | 房屋建筑与装饰工程 | 354.98 | 1000 | [130 empty] | 一 | 通用措施 | 0 | 11801003001 | 夜间施工增加费 |  | 项 | RGF+JXF+JSCS_RGF+JSCS_JXF | 0 | 0.72 | 0 | 3
陕西省工程建设电子评标数据交换标准 | 4 | 洋县中心敬老院消防重大安全隐患整改项目 | 1 |  | 其他 | 一般计税法 | 广联达科技股份有限公司 | 广联达云计价平台GCCP7.0 | 7.5000.23.3 | [5 empty] | 建安工程 | [6 empty] | 2025 |  | 0 |  |  |  | 2026-06-05 |  | 工程信用担保 | 0 | 0 | 0 | 0 | 0 | 0 | G5 | 室外地下水泵房 | 0 | G6 | 室外地下水泵房土建工程 | 房屋建筑与装饰工程 | 354.98 | 1000 | [130 empty] | 一 | 通用措施 | 0 | 11801002001 | 二次搬运费 |  | 项 | RGF+JXF+JSCS_RGF+JSCS_JXF | 0 | 0.95 | 0 | 4
陕西省工程建设电子评标数据交换标准 | 4 | 洋县中心敬老院消防重大安全隐患整改项目 | 1 |  | 其他 | 一般计税法 | 广联达科技股份有限公司 | 广联达云计价平台GCCP7.0 | 7.5000.23.3 | [5 empty] | 建安工程 | [6 empty] | 2025 |  | 0 |  |  |  | 2026-06-05 |  | 工程信用担保 | 0 | 0 | 0 | 0 | 0 | 0 | G5 | 室外地下水泵房 | 0 | G6 | 室外地下水泵房土建工程 | 房屋建筑与装饰工程 | 354.98 | 1000 | [130 empty] | 一 | 通用措施 | 0 | 11801005001 | 测量放线定位复测费 |  | 项 | RGF+JXF+JSCS_RGF+JSCS_JXF | 0 | 0.63 | 0 | 5
陕西省工程建设电子评标数据交换标准 | 4 | 洋县中心敬老院消防重大安全隐患整改项目 | 1 |  | 其他 | 一般计税法 | 广联达科技股份有限公司 | 广联达云计价平台GCCP7.0 | 7.5000.23.3 | [5 empty] | 建安工程 | [6 empty] | 2025 |  | 0 |  |  |  | 2026-06-05 |  | 工程信用担保 | 0 | 0 | 0 | 0 | 0 | 0 | G5 | 室外地下水泵房 | 0 | G6 | 室外地下水泵房土建工程 | 房屋建筑与装饰工程 | 354.98 | 1000 | [142 empty] | 二 | 专业措施 | 0 | 011802001001 | 脚手架 |  | 项 | 1 | 0 | 0 | 0 | 0 | 0 | 0 | 0 | 0 | 0 | FALSE | 0 | 0 | 0 | RGF | 16.19 | 0 | 0 | RGF+JXF | 21.69 | RGF+JXF | 13.2 | 1000 | 0
陕西省工程建设电子评标数据交换标准 | 4 | 洋县中心敬老院消防重大安全隐患整改项目 | 1 |  | 其他 | 一般计税法 | 广联达科技股份有限公司 | 广联达云计价平台GCCP7.0 | 7.5000.23.3 | [5 empty] | 建安工程 | [6 empty] | 2025 |  | 0 |  |  |  | 2026-06-05 |  | 工程信用担保 | 0 | 0 | 0 | 0 | 0 | 0 | G5 | 室外地下水泵房 | 0 | G6 | 室外地下水泵房土建工程 | 房屋建筑与装饰工程 | 354.98 | 1000 | [173 empty] | 1 | 暂列金额 | 项 | 0 | 暂列金额 | 1 |  |  | 0 | 编制工程量清单时暂列金额由招标人根据工程实际是否列项，若列项可按分部分项工程项目费的10～15%参考计算且不得超过工程概算中的基本预备费。
陕西省工程建设电子评标数据交换标准 | 4 | 洋县中心敬老院消防重大安全隐患整改项目 | 1 |  | 其他 | 一般计税法 | 广联达科技股份有限公司 | 广联达云计价平台GCCP7.0 | 7.5000.23.3 | [5 empty] | 建安工程 | [6 empty] | 2025 |  | 0 |  |  |  | 2026-06-05 |  | 工程信用担保 | 0 | 0 | 0 | 0 | 0 | 0 | G5 | 室外地下水泵房 | 0 | G6 | 室外地下水泵房土建工程 | 房屋建筑与装饰工程 | 354.98 | 1000 | [173 empty] | 2 | 专业工程暂估价 | 项 | 0 | 专业工程暂估价 | 1 |  |  | 0 | 编制工程量清单时暂列金额由招标人根据工程实际是否列项，若列项可按分部分项工程项目费的10～15%参考计算且不得超过工程概算中的基本预备费。
陕西省工程建设电子评标数据交换标准 | 4 | 洋县中心敬老院消防重大安全隐患整改项目 | 1 |  | 其他 | 一般计税法 | 广联达科技股份有限公司 | 广联达云计价平台GCCP7.0 | 7.5000.23.3 | [5 empty] | 建安工程 | [6 empty] | 2025 |  | 0 |  |  |  | 2026-06-05 |  | 工程信用担保 | 0 | 0 | 0 | 0 | 0 | 0 | G5 | 室外地下水泵房 | 0 | G6 | 室外地下水泵房土建工程 | 房屋建筑与装饰工程 | 354.98 | 1000 | [173 empty] | 3 | 计日工 | 项 | 0 | 计日工 | 1 |  |  | 0 | 编制工程量清单时暂列金额由招标人根据工程实际是否列项，若列项可按分部分项工程项目费的10～15%参考计算且不得超过工程概算中的基本预备费。
陕西省工程建设电子评标数据交换标准 | 4 | 洋县中心敬老院消防重大安全隐患整改项目 | 1 |  | 其他 | 一般计税法 | 广联达科技股份有限公司 | 广联达云计价平台GCCP7.0 | 7.5000.23.3 | [5 empty] | 建安工程 | [6 empty] | 2025 |  | 0 |  |  |  | 2026-06-05 |  | 工程信用担保 | 0 | 0 | 0 | 0 | 0 | 0 | G5 | 室外地下水泵房 | 0 | G6 | 室外地下水泵房土建工程 | 房屋建筑与装饰工程 | 354.98 | 1000 | [173 empty] | 4 | 总承包服务费 | 项 | 0 | 总承包服务费 | 1 |  |  | 0 | 编制工程量清单时暂列金额由招标人根据工程实际是否列项，若列项可按分部分项工程项目费的10～15%参考计算且不得超过工程概算中的基本预备费。
陕西省工程建设电子评标数据交换标准 | 4 | 洋县中心敬老院消防重大安全隐患整改项目 | 1 |  | 其他 | 一般计税法 | 广联达科技股份有限公司 | 广联达云计价平台GCCP7.0 | 7.5000.23.3 | [5 empty] | 建安工程 | [6 empty] | 2025 |  | 0 |  |  |  | 2026-06-05 |  | 工程信用担保 | 0 | 0 | 0 | 0 | 0 | 0 | G5 | 室外地下水泵房 | 0 | G6 | 室外地下水泵房土建工程 | 房屋建筑与装饰工程 | 354.98 | 1000 | [173 empty] | 5 | 合同中约定的其他项目 | 项 | 0 | 合同约定的其他项目 | 1 |  |  | 0 | 编制工程量清单时暂列金额由招标人根据工程实际是否列项，若列项可按分部分项工程项目费的10～15%参考计算且不得超过工程概算中的基本预备费。
陕西省工程建设电子评标数据交换标准 | 4 | 洋县中心敬老院消防重大安全隐患整改项目 | 1 |  | 其他 | 一般计税法 | 广联达科技股份有限公司 | 广联达云计价平台GCCP7.0 | 7.5000.23.3 | [5 empty] | 建安工程 | [6 empty] | 2025 |  | 0 |  |  |  | 2026-06-05 |  | 工程信用担保 | 0 | 0 | 0 | 0 | 0 | 0 | G5 | 室外地下水泵房 | 0 | G6 | 室外地下水泵房土建工程 | 房屋建筑与装饰工程 | 354.98 | 1000 | [178 empty] | 1 |  |  | 0 | 编制工程量清单时暂列金额由招标人根据工程实际是否列项，若列项可按分部分项工程项目费的10～15%参考计算且不得超过工程概算中的基本预备费。 | 1 | 人工 | 0 | 人工 |  |  |  | 0 | 0 | 0
陕西省工程建设电子评标数据交换标准 | 4 | 洋县中心敬老院消防重大安全隐患整改项目 | 1 |  | 其他 | 一般计税法 | 广联达科技股份有限公司 | 广联达云计价平台GCCP7.0 | 7.5000.23.3 | [5 empty] | 建安工程 | [6 empty] | 2025 |  | 0 |  |  |  | 2026-06-05 |  | 工程信用担保 | 0 | 0 | 0 | 0 | 0 | 0 | G5 | 室外地下水泵房 | 0 | G6 | 室外地下水泵房土建工程 | 房屋建筑与装饰工程 | 354.98 | 1000 | [178 empty] | 1 |  |  | 0 | 编制工程量清单时暂列金额由招标人根据工程实际是否列项，若列项可按分部分项工程项目费的10～15%参考计算且不得超过工程概算中的基本预备费。 | 2 | 材料 | 0 | 材料 |  |  |  | 0 | 0 | 0
陕西省工程建设电子评标数据交换标准 | 4 | 洋县中心敬老院消防重大安全隐患整改项目 | 1 |  | 其他 | 一般计税法 | 广联达科技股份有限公司 | 广联达云计价平台GCCP7.0 | 7.5000.23.3 | [5 empty] | 建安工程 | [6 empty] | 2025 |  | 0 |  |  |  | 2026-06-05 |  | 工程信用担保 | 0 | 0 | 0 | 0 | 0 | 0 | G5 | 室外地下水泵房 | 0 | G6 | 室外地下水泵房土建工程 | 房屋建筑与装饰工程 | 354.98 | 1000 | [178 empty] | 1 |  |  | 0 | 编制工程量清单时暂列金额由招标人根据工程实际是否列项，若列项可按分部分项工程项目费的10～15%参考计算且不得超过工程概算中的基本预备费。 | 3 | 机械 | 0 | 机械 |  |  |  | 0 | 0 | 0
陕西省工程建设电子评标数据交换标准 | 4 | 洋县中心敬老院消防重大安全隐患整改项目 | 1 |  | 其他 | 一般计税法 | 广联达科技股份有限公司 | 广联达云计价平台GCCP7.0 | 7.5000.23.3 | [5 empty] | 建安工程 | [6 empty] | 2025 |  | 0 |  |  |  | 2026-06-05 |  | 工程信用担保 | 0 | 0 | 0 | 0 | 0 | 0 | G5 | 室外地下水泵房 | 0 | G6 | 室外地下水泵房土建工程 | 房屋建筑与装饰工程 | 354.98 | 1000 | [178 empty] | 1 |  |  | 0 | 编制工程量清单时暂列金额由招标人根据工程实际是否列项，若列项可按分部分项工程项目费的10～15%参考计算且不得超过工程概算中的基本预备费。 | [11 empty] | 1 | 发包人供应材料保管费 |  | 0 | 0 | 0 | 1 | 招标人自行供应材料设备的，按招标人供应材料设备（不含生产类设备）价值的1.0%计算。
陕西省工程建设电子评标数据交换标准 | 4 | 洋县中心敬老院消防重大安全隐患整改项目 | 1 |  | 其他 | 一般计税法 | 广联达科技股份有限公司 | 广联达云计价平台GCCP7.0 | 7.5000.23.3 | [5 empty] | 建安工程 | [6 empty] | 2025 |  | 0 |  |  |  | 2026-06-05 |  | 工程信用担保 | 0 | 0 | 0 | 0 | 0 | 0 | G5 | 室外地下水泵房 | 0 | G6 | 室外地下水泵房土建工程 | 房屋建筑与装饰工程 | 354.98 | 1000 | [178 empty] | 1 |  |  | 0 | 编制工程量清单时暂列金额由招标人根据工程实际是否列项，若列项可按分部分项工程项目费的10～15%参考计算且不得超过工程概算中的基本预备费。 | [11 empty] | 2 | 发包人发包专业工程管理服务费_协调与管理 |  | 0 | 0 | 0 | 2 | 招标人仅要求对分包专业工程进行总承包管理和协调、竣工资料整理时，按分包专业工程造价的1.5%比例计算。
陕西省工程建设电子评标数据交换标准 | 4 | 洋县中心敬老院消防重大安全隐患整改项目 | 1 |  | 其他 | 一般计税法 | 广联达科技股份有限公司 | 广联达云计价平台GCCP7.0 | 7.5000.23.3 | [5 empty] | 建安工程 | [6 empty] | 2025 |  | 0 |  |  |  | 2026-06-05 |  | 工程信用担保 | 0 | 0 | 0 | 0 | 0 | 0 | G5 | 室外地下水泵房 | 0 | G6 | 室外地下水泵房土建工程 | 房屋建筑与装饰工程 | 354.98 | 1000 | [178 empty] | 1 |  |  | 0 | 编制工程量清单时暂列金额由招标人根据工程实际是否列项，若列项可按分部分项工程项目费的10～15%参考计算且不得超过工程概算中的基本预备费。 | [11 empty] | 3 | 发包人发包专业工程管理服务费_协调、管理并提供配合服务 |  | 0 | 0 | 0 | 2 | 招标人要求对分包专业工程进行总承包管理和协调、竣工资料整理并同时要求提供配合服务时，按分包的专业工程造价的2%～5%比例计算。配合服务的内容包括共用脚手架搭拆的摊销费用、共用垂直运输设备、临时设施使用、安全设施使用等。
陕西省工程建设电子评标数据交换标准 | 4 | 洋县中心敬老院消防重大安全隐患整改项目 | 1 |  | 其他 | 一般计税法 | 广联达科技股份有限公司 | 广联达云计价平台GCCP7.0 | 7.5000.23.3 | [5 empty] | 建安工程 | [6 empty] | 2025 |  | 0 |  |  |  | 2026-06-05 |  | 工程信用担保 | 0 | 0 | 0 | 0 | 0 | 0 | G5 | 室外地下水泵房 | 0 | G6 | 室外地下水泵房土建工程 | 房屋建筑与装饰工程 | 354.98 | 1000 | [178 empty] | 1 |  |  | 0 | 编制工程量清单时暂列金额由招标人根据工程实际是否列项，若列项可按分部分项工程项目费的10～15%参考计算且不得超过工程概算中的基本预备费。 | [19 empty] | 1 | 优质工程增加费 |  | 0 | 0 | 0 | 1 | 1、计费基础：不含优质工程增加费的税前工程造价 2、费率：国家级优良标准：1.5%；省级优良标准：1.0%
陕西省工程建设电子评标数据交换标准 | 4 | 洋县中心敬老院消防重大安全隐患整改项目 | 1 |  | 其他 | 一般计税法 | 广联达科技股份有限公司 | 广联达云计价平台GCCP7.0 | 7.5000.23.3 | [5 empty] | 建安工程 | [6 empty] | 2025 |  | 0 |  |  |  | 2026-06-05 |  | 工程信用担保 | 0 | 0 | 0 | 0 | 0 | 0 | G5 | 室外地下水泵房 | 0 | G6 | 室外地下水泵房土建工程 | 房屋建筑与装饰工程 | 354.98 | 1000 | [178 empty] | 1 |  |  | 0 | 编制工程量清单时暂列金额由招标人根据工程实际是否列项，若列项可按分部分项工程项目费的10～15%参考计算且不得超过工程概算中的基本预备费。 | [19 empty] | 2 | 智慧工地增加费 |  | 0 | 0 | 0 | 2
陕西省工程建设电子评标数据交换标准 | 4 | 洋县中心敬老院消防重大安全隐患整改项目 | 1 |  | 其他 | 一般计税法 | 广联达科技股份有限公司 | 广联达云计价平台GCCP7.0 | 7.5000.23.3 | [5 empty] | 建安工程 | [6 empty] | 2025 |  | 0 |  |  |  | 2026-06-05 |  | 工程信用担保 | 0 | 0 | 0 | 0 | 0 | 0 | G5 | 室外地下水泵房 | 0 | G7 | 室外地下水泵房电气工程 | 通用安装工程 | 354.96 | 3000 | 1 | 分部分项工程项目费 | A | FBFXHJ | 100 | 0 | 1000 | FALSE
陕西省工程建设电子评标数据交换标准 | 4 | 洋县中心敬老院消防重大安全隐患整改项目 | 1 |  | 其他 | 一般计税法 | 广联达科技股份有限公司 | 广联达云计价平台GCCP7.0 | 7.5000.23.3 | [5 empty] | 建安工程 | [6 empty] | 2025 |  | 0 |  |  |  | 2026-06-05 |  | 工程信用担保 | 0 | 0 | 0 | 0 | 0 | 0 | G5 | 室外地下水泵房 | 0 | G7 | 室外地下水泵房电气工程 | 通用安装工程 | 354.96 | 3000 | 1.1 | 其中:建筑工人社保费用 | A1 | JZGRSBF | 100 | 0 | 1001 | FALSE
陕西省工程建设电子评标数据交换标准 | 4 | 洋县中心敬老院消防重大安全隐患整改项目 | 1 |  | 其他 | 一般计税法 | 广联达科技股份有限公司 | 广联达云计价平台GCCP7.0 | 7.5000.23.3 | [5 empty] | 建安工程 | [6 empty] | 2025 |  | 0 |  |  |  | 2026-06-05 |  | 工程信用担保 | 0 | 0 | 0 | 0 | 0 | 0 | G5 | 室外地下水泵房 | 0 | G7 | 室外地下水泵房电气工程 | 通用安装工程 | 354.96 | 3000 | 2 | 措施项目费 | B | CSXMHJ | 100 | 0 | 2000 | FALSE
陕西省工程建设电子评标数据交换标准 | 4 | 洋县中心敬老院消防重大安全隐患整改项目 | 1 |  | 其他 | 一般计税法 | 广联达科技股份有限公司 | 广联达云计价平台GCCP7.0 | 7.5000.23.3 | [5 empty] | 建安工程 | [6 empty] | 2025 |  | 0 |  |  |  | 2026-06-05 |  | 工程信用担保 | 0 | 0 | 0 | 0 | 0 | 0 | G5 | 室外地下水泵房 | 0 | G7 | 室外地下水泵房电气工程 | 通用安装工程 | 354.96 | 3000 | 2.1 | 专业措施项目费 | B1 | JSCSF | 100 | 0 | 2100 | FALSE
陕西省工程建设电子评标数据交换标准 | 4 | 洋县中心敬老院消防重大安全隐患整改项目 | 1 |  | 其他 | 一般计税法 | 广联达科技股份有限公司 | 广联达云计价平台GCCP7.0 | 7.5000.23.3 | [5 empty] | 建安工程 | [6 empty] | 2025 |  | 0 |  |  |  | 2026-06-05 |  | 工程信用担保 | 0 | 0 | 0 | 0 | 0 | 0 | G5 | 室外地下水泵房 | 0 | G7 | 室外地下水泵房电气工程 | 通用安装工程 | 354.96 | 3000 | 2.1.1 | 其中:建筑工人社保费用 | B1_1 | JSCS_JZGRSBF | 100 | 0 | 2101 | FALSE
陕西省工程建设电子评标数据交换标准 | 4 | 洋县中心敬老院消防重大安全隐患整改项目 | 1 |  | 其他 | 一般计税法 | 广联达科技股份有限公司 | 广联达云计价平台GCCP7.0 | 7.5000.23.3 | [5 empty] | 建安工程 | [6 empty] | 2025 |  | 0 |  |  |  | 2026-06-05 |  | 工程信用担保 | 0 | 0 | 0 | 0 | 0 | 0 | G5 | 室外地下水泵房 | 0 | G7 | 室外地下水泵房电气工程 | 通用安装工程 | 354.96 | 3000 | 2.2 | 通用措施费 | B2 | ZZCSF | 100 | 0 | 2200 | FALSE
陕西省工程建设电子评标数据交换标准 | 4 | 洋县中心敬老院消防重大安全隐患整改项目 | 1 |  | 其他 | 一般计税法 | 广联达科技股份有限公司 | 广联达云计价平台GCCP7.0 | 7.5000.23.3 | [5 empty] | 建安工程 | [6 empty] | 2025 |  | 0 |  |  |  | 2026-06-05 |  | 工程信用担保 | 0 | 0 | 0 | 0 | 0 | 0 | G5 | 室外地下水泵房 | 0 | G7 | 室外地下水泵房电气工程 | 通用安装工程 | 354.96 | 3000 | 2.2.1 | 安全文明施工措施费 | B2_1 | AQWMSGF | 100 | 0 | 2201 | FALSE
陕西省工程建设电子评标数据交换标准 | 4 | 洋县中心敬老院消防重大安全隐患整改项目 | 1 |  | 其他 | 一般计税法 | 广联达科技股份有限公司 | 广联达云计价平台GCCP7.0 | 7.5000.23.3 | [5 empty] | 建安工程 | [6 empty] | 2025 |  | 0 |  |  |  | 2026-06-05 |  | 工程信用担保 | 0 | 0 | 0 | 0 | 0 | 0 | G5 | 室外地下水泵房 | 0 | G7 | 室外地下水泵房电气工程 | 通用安装工程 | 354.96 | 3000 | 2.2.2 | 冬雨季施工增加费 | B2_2 | DYJSGZJF | 100 | 0 | 2202 | FALSE
陕西省工程建设电子评标数据交换标准 | 4 | 洋县中心敬老院消防重大安全隐患整改项目 | 1 |  | 其他 | 一般计税法 | 广联达科技股份有限公司 | 广联达云计价平台GCCP7.0 | 7.5000.23.3 | [5 empty] | 建安工程 | [6 empty] | 2025 |  | 0 |  |  |  | 2026-06-05 |  | 工程信用担保 | 0 | 0 | 0 | 0 | 0 | 0 | G5 | 室外地下水泵房 | 0 | G7 | 室外地下水泵房电气工程 | 通用安装工程 | 354.96 | 3000 | 2.2.3 | 夜间施工增加费 | B2_3 | YJSGZZJF | 100 | 0 | 2203 | FALSE
陕西省工程建设电子评标数据交换标准 | 4 | 洋县中心敬老院消防重大安全隐患整改项目 | 1 |  | 其他 | 一般计税法 | 广联达科技股份有限公司 | 广联达云计价平台GCCP7.0 | 7.5000.23.3 | [5 empty] | 建安工程 | [6 empty] | 2025 |  | 0 |  |  |  | 2026-06-05 |  | 工程信用担保 | 0 | 0 | 0 | 0 | 0 | 0 | G5 | 室外地下水泵房 | 0 | G7 | 室外地下水泵房电气工程 | 通用安装工程 | 354.96 | 3000 | 2.2.4 | 二次搬运费 | B2_4 | ECBYF | 100 | 0 | 2204 | FALSE
陕西省工程建设电子评标数据交换标准 | 4 | 洋县中心敬老院消防重大安全隐患整改项目 | 1 |  | 其他 | 一般计税法 | 广联达科技股份有限公司 | 广联达云计价平台GCCP7.0 | 7.5000.23.3 | [5 empty] | 建安工程 | [6 empty] | 2025 |  | 0 |  |  |  | 2026-06-05 |  | 工程信用担保 | 0 | 0 | 0 | 0 | 0 | 0 | G5 | 室外地下水泵房 | 0 | G7 | 室外地下水泵房电气工程 | 通用安装工程 | 354.96 | 3000 | 2.2.5 | 测量放线定位复测费 | B2_5 | CLFXF | 100 | 0 | 2205 | FALSE
陕西省工程建设电子评标数据交换标准 | 4 | 洋县中心敬老院消防重大安全隐患整改项目 | 1 |  | 其他 | 一般计税法 | 广联达科技股份有限公司 | 广联达云计价平台GCCP7.0 | 7.5000.23.3 | [5 empty] | 建安工程 | [6 empty] | 2025 |  | 0 |  |  |  | 2026-06-05 |  | 工程信用担保 | 0 | 0 | 0 | 0 | 0 | 0 | G5 | 室外地下水泵房 | 0 | G7 | 室外地下水泵房电气工程 | 通用安装工程 | 354.96 | 3000 | 3 | 其他项目费 | C | QTXMHJ | 100 | 0 | 3000 | FALSE
陕西省工程建设电子评标数据交换标准 | 4 | 洋县中心敬老院消防重大安全隐患整改项目 | 1 |  | 其他 | 一般计税法 | 广联达科技股份有限公司 | 广联达云计价平台GCCP7.0 | 7.5000.23.3 | [5 empty] | 建安工程 | [6 empty] | 2025 |  | 0 |  |  |  | 2026-06-05 |  | 工程信用担保 | 0 | 0 | 0 | 0 | 0 | 0 | G5 | 室外地下水泵房 | 0 | G7 | 室外地下水泵房电气工程 | 通用安装工程 | 354.96 | 3000 | 3.1 | 暂列金额 | C1 | ZLJE | 100 | 0 | 3100 | FALSE
陕西省工程建设电子评标数据交换标准 | 4 | 洋县中心敬老院消防重大安全隐患整改项目 | 1 |  | 其他 | 一般计税法 | 广联达科技股份有限公司 | 广联达云计价平台GCCP7.0 | 7.5000.23.3 | [5 empty] | 建安工程 | [6 empty] | 2025 |  | 0 |  |  |  | 2026-06-05 |  | 工程信用担保 | 0 | 0 | 0 | 0 | 0 | 0 | G5 | 室外地下水泵房 | 0 | G7 | 室外地下水泵房电气工程 | 通用安装工程 | 354.96 | 3000 | 3.2 | 专业工程暂估价 | C2 | ZYGCZGJ | 100 | 0 | 3200 | FALSE
陕西省工程建设电子评标数据交换标准 | 4 | 洋县中心敬老院消防重大安全隐患整改项目 | 1 |  | 其他 | 一般计税法 | 广联达科技股份有限公司 | 广联达云计价平台GCCP7.0 | 7.5000.23.3 | [5 empty] | 建安工程 | [6 empty] | 2025 |  | 0 |  |  |  | 2026-06-05 |  | 工程信用担保 | 0 | 0 | 0 | 0 | 0 | 0 | G5 | 室外地下水泵房 | 0 | G7 | 室外地下水泵房电气工程 | 通用安装工程 | 354.96 | 3000 | 3.3 | 计日工 | C3 | JRGHJ | 100 | 0 | 3300 | FALSE
陕西省工程建设电子评标数据交换标准 | 4 | 洋县中心敬老院消防重大安全隐患整改项目 | 1 |  | 其他 | 一般计税法 | 广联达科技股份有限公司 | 广联达云计价平台GCCP7.0 | 7.5000.23.3 | [5 empty] | 建安工程 | [6 empty] | 2025 |  | 0 |  |  |  | 2026-06-05 |  | 工程信用担保 | 0 | 0 | 0 | 0 | 0 | 0 | G5 | 室外地下水泵房 | 0 | G7 | 室外地下水泵房电气工程 | 通用安装工程 | 354.96 | 3000 | 3.4 | 总承包服务费 | C4 | ZCBFWF | 100 | 0 | 3400 | FALSE
陕西省工程建设电子评标数据交换标准 | 4 | 洋县中心敬老院消防重大安全隐患整改项目 | 1 |  | 其他 | 一般计税法 | 广联达科技股份有限公司 | 广联达云计价平台GCCP7.0 | 7.5000.23.3 | [5 empty] | 建安工程 | [6 empty] | 2025 |  | 0 |  |  |  | 2026-06-05 |  | 工程信用担保 | 0 | 0 | 0 | 0 | 0 | 0 | G5 | 室外地下水泵房 | 0 | G7 | 室外地下水泵房电气工程 | 通用安装工程 | 354.96 | 3000 | 3.4.1 | 发包人提供材料保管费 | C4_1 | FBR_CLBGF | 100 | 0 | 3401 | FALSE
陕西省工程建设电子评标数据交换标准 | 4 | 洋县中心敬老院消防重大安全隐患整改项目 | 1 |  | 其他 | 一般计税法 | 广联达科技股份有限公司 | 广联达云计价平台GCCP7.0 | 7.5000.23.3 | [5 empty] | 建安工程 | [6 empty] | 2025 |  | 0 |  |  |  | 2026-06-05 |  | 工程信用担保 | 0 | 0 | 0 | 0 | 0 | 0 | G5 | 室外地下水泵房 | 0 | G7 | 室外地下水泵房电气工程 | 通用安装工程 | 354.96 | 3000 | 3.4.2 | 发包人发包专业工程的总承包服务费 | C4_2 | FBR_ZCBFWF | 100 | 0 | 3402 | FALSE
陕西省工程建设电子评标数据交换标准 | 4 | 洋县中心敬老院消防重大安全隐患整改项目 | 1 |  | 其他 | 一般计税法 | 广联达科技股份有限公司 | 广联达云计价平台GCCP7.0 | 7.5000.23.3 | [5 empty] | 建安工程 | [6 empty] | 2025 |  | 0 |  |  |  | 2026-06-05 |  | 工程信用担保 | 0 | 0 | 0 | 0 | 0 | 0 | G5 | 室外地下水泵房 | 0 | G7 | 室外地下水泵房电气工程 | 通用安装工程 | 354.96 | 3000 | 3.5 | 优质工程增加费 | C5 | YZGCZJF | 100 | 0 | 3501 | FALSE
陕西省工程建设电子评标数据交换标准 | 4 | 洋县中心敬老院消防重大安全隐患整改项目 | 1 |  | 其他 | 一般计税法 | 广联达科技股份有限公司 | 广联达云计价平台GCCP7.0 | 7.5000.23.3 | [5 empty] | 建安工程 | [6 empty] | 2025 |  | 0 |  |  |  | 2026-06-05 |  | 工程信用担保 | 0 | 0 | 0 | 0 | 0 | 0 | G5 | 室外地下水泵房 | 0 | G7 | 室外地下水泵房电气工程 | 通用安装工程 | 354.96 | 3000 | 3.6 | 智慧工地增加费 | C6 | ZHGDZJF | 100 | 0 | 3502 | FALSE
陕西省工程建设电子评标数据交换标准 | 4 | 洋县中心敬老院消防重大安全隐患整改项目 | 1 |  | 其他 | 一般计税法 | 广联达科技股份有限公司 | 广联达云计价平台GCCP7.0 | 7.5000.23.3 | [5 empty] | 建安工程 | [6 empty] | 2025 |  | 0 |  |  |  | 2026-06-05 |  | 工程信用担保 | 0 | 0 | 0 | 0 | 0 | 0 | G5 | 室外地下水泵房 | 0 | G7 | 室外地下水泵房电气工程 | 通用安装工程 | 354.96 | 3000 | 4 | 税前工程造价 | D | A+B+C-JGCLFSCJHT_HZS | 100 | 0 | 4000 | FALSE
陕西省工程建设电子评标数据交换标准 | 4 | 洋县中心敬老院消防重大安全隐患整改项目 | 1 |  | 其他 | 一般计税法 | 广联达科技股份有限公司 | 广联达云计价平台GCCP7.0 | 7.5000.23.3 | [5 empty] | 建安工程 | [6 empty] | 2025 |  | 0 |  |  |  | 2026-06-05 |  | 工程信用担保 | 0 | 0 | 0 | 0 | 0 | 0 | G5 | 室外地下水泵房 | 0 | G7 | 室外地下水泵房电气工程 | 通用安装工程 | 354.96 | 3000 | 5 | 增值税 | E | D | 9 | 0 | 5000 | FALSE
陕西省工程建设电子评标数据交换标准 | 4 | 洋县中心敬老院消防重大安全隐患整改项目 | 1 |  | 其他 | 一般计税法 | 广联达科技股份有限公司 | 广联达云计价平台GCCP7.0 | 7.5000.23.3 | [5 empty] | 建安工程 | [6 empty] | 2025 |  | 0 |  |  |  | 2026-06-05 |  | 工程信用担保 | 0 | 0 | 0 | 0 | 0 | 0 | G5 | 室外地下水泵房 | 0 | G7 | 室外地下水泵房电气工程 | 通用安装工程 | 354.96 | 3000 | 6 | 单位工程造价 | F | D+E | 100 | 0 | 8000 | TRUE
陕西省工程建设电子评标数据交换标准 | 4 | 洋县中心敬老院消防重大安全隐患整改项目 | 1 |  | 其他 | 一般计税法 | 广联达科技股份有限公司 | 广联达云计价平台GCCP7.0 | 7.5000.23.3 | [5 empty] | 建安工程 | [6 empty] | 2025 |  | 0 |  |  |  | 2026-06-05 |  | 工程信用担保 | 0 | 0 | 0 | 0 | 0 | 0 | G5 | 室外地下水泵房 | 0 | G7 | 室外地下水泵房电气工程 | 通用安装工程 | 354.96 | 3000 | [10 empty] | 强电工程 | 0 | [29 empty] | 配电箱 | 0 | C.4 | 电气设备安装工程 | 0 | 30402012001 | 成套配电箱 | 1.名称:配电柜 AP 2.规格:800*1800*400 3.安装方式:落地安装 | 台 | 1 | 0 | 0 | 0 | 0 | 0 | 0 | 0 | 0 | 0 | FALSE | 0 | 0 | 0 | RGF | 16.19 | 0 | 0 | RGF | 22.34 | RGF | 14.71 | 3000 | 0
陕西省工程建设电子评标数据交换标准 | 4 | 洋县中心敬老院消防重大安全隐患整改项目 | 1 |  | 其他 | 一般计税法 | 广联达科技股份有限公司 | 广联达云计价平台GCCP7.0 | 7.5000.23.3 | [5 empty] | 建安工程 | [6 empty] | 2025 |  | 0 |  |  |  | 2026-06-05 |  | 工程信用担保 | 0 | 0 | 0 | 0 | 0 | 0 | G5 | 室外地下水泵房 | 0 | G7 | 室外地下水泵房电气工程 | 通用安装工程 | 354.96 | 3000 | [10 empty] | 强电工程 | 0 | [29 empty] | 配电箱 | 0 | C.4 | 电气设备安装工程 | 0 | 30402012016 | 成套配电箱 | 1.名称:AL-SB 2.规格:600*600*200 3.安装方式:距地1.5m明装 4.接线端子材质、规格:无端子外部接线 | 台 | 1 | 0 | 0 | 0 | 0 | 0 | 0 | 0 | 0 | 0 | FALSE | 0 | 0 | 0 | RGF | 16.19 | 0 | 0 | RGF | 22.34 | RGF | 14.71 | 3000 | 0
陕西省工程建设电子评标数据交换标准 | 4 | 洋县中心敬老院消防重大安全隐患整改项目 | 1 |  | 其他 | 一般计税法 | 广联达科技股份有限公司 | 广联达云计价平台GCCP7.0 | 7.5000.23.3 | [5 empty] | 建安工程 | [6 empty] | 2025 |  | 0 |  |  |  | 2026-06-05 |  | 工程信用担保 | 0 | 0 | 0 | 0 | 0 | 0 | G5 | 室外地下水泵房 | 0 | G7 | 室外地下水泵房电气工程 | 通用安装工程 | 354.96 | 3000 | [10 empty] | 强电工程 | 0 | [29 empty] | 配电箱 | 0 | C.4 | 电气设备安装工程 | 0 | 30402012002 | 成套配电箱 | 1.名称:配电柜 AT-XH 2.规格:800*2200*600 3.安装方式:落地安装 4.消防机械应急启动装置 | 台 | 1 | 0 | 0 | 0 | 0 | 0 | 0 | 0 | 0 | 0 | FALSE | 0 | 0 | 0 | RGF | 16.19 | 0 | 0 | RGF | 22.34 | RGF | 14.71 | 3000 | 0
陕西省工程建设电子评标数据交换标准 | 4 | 洋县中心敬老院消防重大安全隐患整改项目 | 1 |  | 其他 | 一般计税法 | 广联达科技股份有限公司 | 广联达云计价平台GCCP7.0 | 7.5000.23.3 | [5 empty] | 建安工程 | [6 empty] | 2025 |  | 0 |  |  |  | 2026-06-05 |  | 工程信用担保 | 0 | 0 | 0 | 0 | 0 | 0 | G5 | 室外地下水泵房 | 0 | G7 | 室外地下水泵房电气工程 | 通用安装工程 | 354.96 | 3000 | [10 empty] | 强电工程 | 0 | [29 empty] | 配电箱 | 0 | C.4 | 电气设备安装工程 | 0 | 30402012003 | 成套配电箱 | 1.名称:潜污泵控制箱 QWAC 2.规格:600*800*200 3.安装方式:距地1.5m明装 4.接线端子材质、规格:无端子外部接线 | 台 | 1 | 0 | 0 | 0 | 0 | 0 | 0 | 0 | 0 | 0 | FALSE | 0 | 0 | 0 | RGF | 16.19 | 0 | 0 | RGF | 22.34 | RGF | 14.71 | 3000 | 0
陕西省工程建设电子评标数据交换标准 | 4 | 洋县中心敬老院消防重大安全隐患整改项目 | 1 |  | 其他 | 一般计税法 | 广联达科技股份有限公司 | 广联达云计价平台GCCP7.0 | 7.5000.23.3 | [5 empty] | 建安工程 | [6 empty] | 2025 |  | 0 |  |  |  | 2026-06-05 |  | 工程信用担保 | 0 | 0 | 0 | 0 | 0 | 0 | G5 | 室外地下水泵房 | 0 | G7 | 室外地下水泵房电气工程 | 通用安装工程 | 354.96 | 3000 | [10 empty] | 强电工程 | 0 | [29 empty] | 电缆、桥架 | 0 | C.4 | 电气设备安装工程 | 0 | 30409001004 | 电力电缆 | 1.名称:电力电缆 2.型号:WDZN-YJE-4*50 3.敷设方式:室内敷设 | m | 24.23 | 0 | 0 | 0 | 0 | 0 | 0 | 0 | 0 | 0 | FALSE | 0 | 0 | 0 | RGF | 16.19 | 0 | 0 | RGF | 22.34 | RGF | 14.71 | 3000 | 0
陕西省工程建设电子评标数据交换标准 | 4 | 洋县中心敬老院消防重大安全隐患整改项目 | 1 |  | 其他 | 一般计税法 | 广联达科技股份有限公司 | 广联达云计价平台GCCP7.0 | 7.5000.23.3 | [5 empty] | 建安工程 | [6 empty] | 2025 |  | 0 |  |  |  | 2026-06-05 |  | 工程信用担保 | 0 | 0 | 0 | 0 | 0 | 0 | G5 | 室外地下水泵房 | 0 | G7 | 室外地下水泵房电气工程 | 通用安装工程 | 354.96 | 3000 | [10 empty] | 强电工程 | 0 | [29 empty] | 电缆、桥架 | 0 | C.4 | 电气设备安装工程 | 0 | 30409001005 | 电力电缆 | 1.名称:电力电缆 2.型号:WDZN-YJE-3*50 3.敷设方式:室内敷设 | m | 24.23 | 0 | 0 | 0 | 0 | 0 | 0 | 0 | 0 | 0 | FALSE | 0 | 0 | 0 | RGF | 16.19 | 0 | 0 | RGF | 22.34 | RGF | 14.71 | 3000 | 0
陕西省工程建设电子评标数据交换标准 | 4 | 洋县中心敬老院消防重大安全隐患整改项目 | 1 |  | 其他 | 一般计税法 | 广联达科技股份有限公司 | 广联达云计价平台GCCP7.0 | 7.5000.23.3 | [5 empty] | 建安工程 | [6 empty] | 2025 |  | 0 |  |  |  | 2026-06-05 |  | 工程信用担保 | 0 | 0 | 0 | 0 | 0 | 0 | G5 | 室外地下水泵房 | 0 | G7 | 室外地下水泵房电气工程 | 通用安装工程 | 354.96 | 3000 | [10 empty] | 强电工程 | 0 | [29 empty] | 电缆、桥架 | 0 | C.4 | 电气设备安装工程 | 0 | 30409001006 | 电力电缆 | 1.名称:电力电缆 2.型号:WDZN-YJE-4*16 3.敷设方式:室内敷设 | m | 24.24 | 0 | 0 | 0 | 0 | 0 | 0 | 0 | 0 | 0 | FALSE | 0 | 0 | 0 | RGF | 16.19 | 0 | 0 | RGF | 22.34 | RGF | 14.71 | 3000 | 0
陕西省工程建设电子评标数据交换标准 | 4 | 洋县中心敬老院消防重大安全隐患整改项目 | 1 |  | 其他 | 一般计税法 | 广联达科技股份有限公司 | 广联达云计价平台GCCP7.0 | 7.5000.23.3 | [5 empty] | 建安工程 | [6 empty] | 2025 |  | 0 |  |  |  | 2026-06-05 |  | 工程信用担保 | 0 | 0 | 0 | 0 | 0 | 0 | G5 | 室外地下水泵房 | 0 | G7 | 室外地下水泵房电气工程 | 通用安装工程 | 354.96 | 3000 | [10 empty] | 强电工程 | 0 | [29 empty] | 电缆、桥架 | 0 | C.4 | 电气设备安装工程 | 0 | 30409001007 | 电力电缆 | 1.名称:电力电缆 2.型号:WDZN-YJE-3*16 3.敷设方式:室内敷设 | m | 24.24 | 0 | 0 | 0 | 0 | 0 | 0 | 0 | 0 | 0 | FALSE | 0 | 0 | 0 | RGF | 16.19 | 0 | 0 | RGF | 22.34 | RGF | 14.71 | 3000 | 0
陕西省工程建设电子评标数据交换标准 | 4 | 洋县中心敬老院消防重大安全隐患整改项目 | 1 |  | 其他 | 一般计税法 | 广联达科技股份有限公司 | 广联达云计价平台GCCP7.0 | 7.5000.23.3 | [5 empty] | 建安工程 | [6 empty] | 2025 |  | 0 |  |  |  | 2026-06-05 |  | 工程信用担保 | 0 | 0 | 0 | 0 | 0 | 0 | G5 | 室外地下水泵房 | 0 | G7 | 室外地下水泵房电气工程 | 通用安装工程 | 354.96 | 3000 | [10 empty] | 强电工程 | 0 | [29 empty] | 电缆、桥架 | 0 | C.4 | 电气设备安装工程 | 0 | 30409001008 | 电力电缆 | 1.名称:电力电缆 2.型号:WDZN-YJE-5*4 3.敷设方式:室内敷设 | m | 24.24 | 0 | 0 | 0 | 0 | 0 | 0 | 0 | 0 | 0 | FALSE | 0 | 0 | 0 | RGF | 16.19 | 0 | 0 | RGF | 22.34 | RGF | 14.71 | 3000 | 0
陕西省工程建设电子评标数据交换标准 | 4 | 洋县中心敬老院消防重大安全隐患整改项目 | 1 |  | 其他 | 一般计税法 | 广联达科技股份有限公司 | 广联达云计价平台GCCP7.0 | 7.5000.23.3 | [5 empty] | 建安工程 | [6 empty] | 2025 |  | 0 |  |  |  | 2026-06-05 |  | 工程信用担保 | 0 | 0 | 0 | 0 | 0 | 0 | G5 | 室外地下水泵房 | 0 | G7 | 室外地下水泵房电气工程 | 通用安装工程 | 354.96 | 3000 | [10 empty] | 强电工程 | 0 | [29 empty] | 电缆、桥架 | 0 | C.4 | 电气设备安装工程 | 0 | 30409002002 | 电力电缆头 | 1.名称:电缆头 2.规格:4*16 3.材质、类型:铜芯 | 个 | 4 | 0 | 0 | 0 | 0 | 0 | 0 | 0 | 0 | 0 | FALSE | 0 | 0 | 0 | RGF | 16.19 | 0 | 0 | RGF | 22.34 | RGF | 14.71 | 3000 | 0
陕西省工程建设电子评标数据交换标准 | 4 | 洋县中心敬老院消防重大安全隐患整改项目 | 1 |  | 其他 | 一般计税法 | 广联达科技股份有限公司 | 广联达云计价平台GCCP7.0 | 7.5000.23.3 | [5 empty] | 建安工程 | [6 empty] | 2025 |  | 0 |  |  |  | 2026-06-05 |  | 工程信用担保 | 0 | 0 | 0 | 0 | 0 | 0 | G5 | 室外地下水泵房 | 0 | G7 | 室外地下水泵房电气工程 | 通用安装工程 | 354.96 | 3000 | [10 empty] | 强电工程 | 0 | [29 empty] | 电缆、桥架 | 0 | C.4 | 电气设备安装工程 | 0 | 30409002003 | 电力电缆头 | 1.名称:电缆头 2.规格:5*4 3.材质、类型:铜芯 | 个 | 2 | 0 | 0 | 0 | 0 | 0 | 0 | 0 | 0 | 0 | FALSE | 0 | 0 | 0 | RGF | 16.19 | 0 | 0 | RGF | 22.34 | RGF | 14.71 | 3000 | 0
陕西省工程建设电子评标数据交换标准 | 4 | 洋县中心敬老院消防重大安全隐患整改项目 | 1 |  | 其他 | 一般计税法 | 广联达科技股份有限公司 | 广联达云计价平台GCCP7.0 | 7.5000.23.3 | [5 empty] | 建安工程 | [6 empty] | 2025 |  | 0 |  |  |  | 2026-06-05 |  | 工程信用担保 | 0 | 0 | 0 | 0 | 0 | 0 | G5 | 室外地下水泵房 | 0 | G7 | 室外地下水泵房电气工程 | 通用安装工程 | 354.96 | 3000 | [10 empty] | 强电工程 | 0 | [29 empty] | 电缆、桥架 | 0 | C.4 | 电气设备安装工程 | 0 | 30409002004 | 电力电缆头 | 1.名称:电缆头 2.规格:4*50 3.材质、类型:铜芯 | 个 | 4 | 0 | 0 | 0 | 0 | 0 | 0 | 0 | 0 | 0 | FALSE | 0 | 0 | 0 | RGF | 16.19 | 0 | 0 | RGF | 22.34 | RGF | 14.71 | 3000 | 0
陕西省工程建设电子评标数据交换标准 | 4 | 洋县中心敬老院消防重大安全隐患整改项目 | 1 |  | 其他 | 一般计税法 | 广联达科技股份有限公司 | 广联达云计价平台GCCP7.0 | 7.5000.23.3 | [5 empty] | 建安工程 | [6 empty] | 2025 |  | 0 |  |  |  | 2026-06-05 |  | 工程信用担保 | 0 | 0 | 0 | 0 | 0 | 0 | G5 | 室外地下水泵房 | 0 | G7 | 室外地下水泵房电气工程 | 通用安装工程 | 354.96 | 3000 | [10 empty] | 强电工程 | 0 | [29 empty] | 电缆、桥架 | 0 | C.4 | 电气设备安装工程 | 0 | 30409002005 | 电力电缆头 | 1.名称:电缆头 2.规格:3*50 3.材质、类型:铜芯 | 个 | 4 | 0 | 0 | 0 | 0 | 0 | 0 | 0 | 0 | 0 | FALSE | 0 | 0 | 0 | RGF | 16.19 | 0 | 0 | RGF | 22.34 | RGF | 14.71 | 3000 | 0
陕西省工程建设电子评标数据交换标准 | 4 | 洋县中心敬老院消防重大安全隐患整改项目 | 1 |  | 其他 | 一般计税法 | 广联达科技股份有限公司 | 广联达云计价平台GCCP7.0 | 7.5000.23.3 | [5 empty] | 建安工程 | [6 empty] | 2025 |  | 0 |  |  |  | 2026-06-05 |  | 工程信用担保 | 0 | 0 | 0 | 0 | 0 | 0 | G5 | 室外地下水泵房 | 0 | G7 | 室外地下水泵房电气工程 | 通用安装工程 | 354.96 | 3000 | [10 empty] | 强电工程 | 0 | [29 empty] | 电缆、桥架 | 0 | C.4 | 电气设备安装工程 | 0 | 30409002006 | 电力电缆头 | 1.名称:电缆头 2.规格:3*16 3.材质、类型:铜芯 | 个 | 4 | 0 | 0 | 0 | 0 | 0 | 0 | 0 | 0 | 0 | FALSE | 0 | 0 | 0 | RGF | 16.19 | 0 | 0 | RGF | 22.34 | RGF | 14.71 | 3000 | 0
陕西省工程建设电子评标数据交换标准 | 4 | 洋县中心敬老院消防重大安全隐患整改项目 | 1 |  | 其他 | 一般计税法 | 广联达科技股份有限公司 | 广联达云计价平台GCCP7.0 | 7.5000.23.3 | [5 empty] | 建安工程 | [6 empty] | 2025 |  | 0 |  |  |  | 2026-06-05 |  | 工程信用担保 | 0 | 0 | 0 | 0 | 0 | 0 | G5 | 室外地下水泵房 | 0 | G7 | 室外地下水泵房电气工程 | 通用安装工程 | 354.96 | 3000 | [10 empty] | 强电工程 | 0 | [29 empty] | 配管、配线 | 0 | C.4 | 电气设备安装工程 | 0 | 30412001001 | 配管 | 1.名称:电气配管 2.材质:SC150 3.配置形式:暗配 | m | 7.95 | 0 | 0 | 0 | 0 | 0 | 0 | 0 | 0 | 0 | FALSE | 0 | 0 | 0 | RGF | 16.19 | 0 | 0 | RGF | 22.34 | RGF | 14.71 | 3000 | 0
陕西省工程建设电子评标数据交换标准 | 4 | 洋县中心敬老院消防重大安全隐患整改项目 | 1 |  | 其他 | 一般计税法 | 广联达科技股份有限公司 | 广联达云计价平台GCCP7.0 | 7.5000.23.3 | [5 empty] | 建安工程 | [6 empty] | 2025 |  | 0 |  |  |  | 2026-06-05 |  | 工程信用担保 | 0 | 0 | 0 | 0 | 0 | 0 | G5 | 室外地下水泵房 | 0 | G7 | 室外地下水泵房电气工程 | 通用安装工程 | 354.96 | 3000 | [10 empty] | 强电工程 | 0 | [29 empty] | 配管、配线 | 0 | C.4 | 电气设备安装工程 | 0 | 30412001002 | 配管 | 1.名称:电气配管 2.材质:SC100 3.配置形式:暗配 | m | 30.14 | 0 | 0 | 0 | 0 | 0 | 0 | 0 | 0 | 0 | FALSE | 0 | 0 | 0 | RGF | 16.19 | 0 | 0 | RGF | 22.34 | RGF | 14.71 | 3000 | 0
陕西省工程建设电子评标数据交换标准 | 4 | 洋县中心敬老院消防重大安全隐患整改项目 | 1 |  | 其他 | 一般计税法 | 广联达科技股份有限公司 | 广联达云计价平台GCCP7.0 | 7.5000.23.3 | [5 empty] | 建安工程 | [6 empty] | 2025 |  | 0 |  |  |  | 2026-06-05 |  | 工程信用担保 | 0 | 0 | 0 | 0 | 0 | 0 | G5 | 室外地下水泵房 | 0 | G7 | 室外地下水泵房电气工程 | 通用安装工程 | 354.96 | 3000 | [10 empty] | 强电工程 | 0 | [29 empty] | 配管、配线 | 0 | C.4 | 电气设备安装工程 | 0 | 30412001004 | 配管 | 1.名称:电气配管 2.规格型号:SC50 3.配置形式:暗配 | m | 30.14 | 0 | 0 | 0 | 0 | 0 | 0 | 0 | 0 | 0 | FALSE | 0 | 0 | 0 | RGF | 16.19 | 0 | 0 | RGF | 22.34 | RGF | 14.71 | 3000 | 0
陕西省工程建设电子评标数据交换标准 | 4 | 洋县中心敬老院消防重大安全隐患整改项目 | 1 |  | 其他 | 一般计税法 | 广联达科技股份有限公司 | 广联达云计价平台GCCP7.0 | 7.5000.23.3 | [5 empty] | 建安工程 | [6 empty] | 2025 |  | 0 |  |  |  | 2026-06-05 |  | 工程信用担保 | 0 | 0 | 0 | 0 | 0 | 0 | G5 | 室外地下水泵房 | 0 | G7 | 室外地下水泵房电气工程 | 通用安装工程 | 354.96 | 3000 | [10 empty] | 强电工程 | 0 | [29 empty] | 配管、配线 | 0 | C.4 | 电气设备安装工程 | 0 | 30412001005 | 配管 | 1.名称:电气配管 2.规格型号:JDG20 3.配置形式:暗配 | m | 66.69 | 0 | 0 | 0 | 0 | 0 | 0 | 0 | 0 | 0 | FALSE | 0 | 0 | 0 | RGF | 16.19 | 0 | 0 | RGF | 22.34 | RGF | 14.71 | 3000 | 0
陕西省工程建设电子评标数据交换标准 | 4 | 洋县中心敬老院消防重大安全隐患整改项目 | 1 |  | 其他 | 一般计税法 | 广联达科技股份有限公司 | 广联达云计价平台GCCP7.0 | 7.5000.23.3 | [5 empty] | 建安工程 | [6 empty] | 2025 |  | 0 |  |  |  | 2026-06-05 |  | 工程信用担保 | 0 | 0 | 0 | 0 | 0 | 0 | G5 | 室外地下水泵房 | 0 | G7 | 室外地下水泵房电气工程 | 通用安装工程 | 354.96 | 3000 | [10 empty] | 强电工程 | 0 | [29 empty] | 配管、配线 | 0 | C.4 | 电气设备安装工程 | 0 | 30412001012 | 配管 | 1.名称:电气配管 2.规格型号:SC32 3.配置形式:暗配 | m | 17.6 | 0 | 0 | 0 | 0 | 0 | 0 | 0 | 0 | 0 | FALSE | 0 | 0 | 0 | RGF | 16.19 | 0 | 0 | RGF | 22.34 | RGF | 14.71 | 3000 | 0
陕西省工程建设电子评标数据交换标准 | 4 | 洋县中心敬老院消防重大安全隐患整改项目 | 1 |  | 其他 | 一般计税法 | 广联达科技股份有限公司 | 广联达云计价平台GCCP7.0 | 7.5000.23.3 | [5 empty] | 建安工程 | [6 empty] | 2025 |  | 0 |  |  |  | 2026-06-05 |  | 工程信用担保 | 0 | 0 | 0 | 0 | 0 | 0 | G5 | 室外地下水泵房 | 0 | G7 | 室外地下水泵房电气工程 | 通用安装工程 | 354.96 | 3000 | [10 empty] | 强电工程 | 0 | [29 empty] | 配管、配线 | 0 | C.4 | 电气设备安装工程 | 0 | 30412001013 | 配管 | 1.名称:电气配管 2.规格型号:SC25 3.配置形式:暗配 | m | 11.76 | 0 | 0 | 0 | 0 | 0 | 0 | 0 | 0 | 0 | FALSE | 0 | 0 | 0 | RGF | 16.19 | 0 | 0 | RGF | 22.34 | RGF | 14.71 | 3000 | 0
陕西省工程建设电子评标数据交换标准 | 4 | 洋县中心敬老院消防重大安全隐患整改项目 | 1 |  | 其他 | 一般计税法 | 广联达科技股份有限公司 | 广联达云计价平台GCCP7.0 | 7.5000.23.3 | [5 empty] | 建安工程 | [6 empty] | 2025 |  | 0 |  |  |  | 2026-06-05 |  | 工程信用担保 | 0 | 0 | 0 | 0 | 0 | 0 | G5 | 室外地下水泵房 | 0 | G7 | 室外地下水泵房电气工程 | 通用安装工程 | 354.96 | 3000 | [10 empty] | 强电工程 | 0 | [29 empty] | 配管、配线 | 0 | C.4 | 电气设备安装工程 | 0 | 30412001014 | 配管 | 1.名称:电气配管 2.规格型号:SC20 3.配置形式:暗配 | m | 62.85 | 0 | 0 | 0 | 0 | 0 | 0 | 0 | 0 | 0 | FALSE | 0 | 0 | 0 | RGF | 16.19 | 0 | 0 | RGF | 22.34 | RGF | 14.71 | 3000 | 0
陕西省工程建设电子评标数据交换标准 | 4 | 洋县中心敬老院消防重大安全隐患整改项目 | 1 |  | 其他 | 一般计税法 | 广联达科技股份有限公司 | 广联达云计价平台GCCP7.0 | 7.5000.23.3 | [5 empty] | 建安工程 | [6 empty] | 2025 |  | 0 |  |  |  | 2026-06-05 |  | 工程信用担保 | 0 | 0 | 0 | 0 | 0 | 0 | G5 | 室外地下水泵房 | 0 | G7 | 室外地下水泵房电气工程 | 通用安装工程 | 354.96 | 3000 | [10 empty] | 强电工程 | 0 | [29 empty] | 配管、配线 | 0 | C.4 | 电气设备安装工程 | 0 | 30412003004 | 配线 | 1.名称:电气配线 2.配线形式:管内穿线 3.型号:WDZN-BYJ-2.5mm2 | m | 140.6 | 0 | 0 | 0 | 0 | 0 | 0 | 0 | 0 | 0 | FALSE | 0 | 0 | 0 | RGF | 16.19 | 0 | 0 | RGF | 22.34 | RGF | 14.71 | 3000 | 0
陕西省工程建设电子评标数据交换标准 | 4 | 洋县中心敬老院消防重大安全隐患整改项目 | 1 |  | 其他 | 一般计税法 | 广联达科技股份有限公司 | 广联达云计价平台GCCP7.0 | 7.5000.23.3 | [5 empty] | 建安工程 | [6 empty] | 2025 |  | 0 |  |  |  | 2026-06-05 |  | 工程信用担保 | 0 | 0 | 0 | 0 | 0 | 0 | G5 | 室外地下水泵房 | 0 | G7 | 室外地下水泵房电气工程 | 通用安装工程 | 354.96 | 3000 | [10 empty] | 强电工程 | 0 | [29 empty] | 配管、配线 | 0 | C.4 | 电气设备安装工程 | 0 | 30412005003 | 接线盒 | 1.名称:接线盒 2.材质:钢制 3.安装形式:安装 | 个 | 23 | 0 | 0 | 0 | 0 | 0 | 0 | 0 | 0 | 0 | FALSE | 0 | 0 | 0 | RGF | 16.19 | 0 | 0 | RGF | 22.34 | RGF | 14.71 | 3000 | 0
陕西省工程建设电子评标数据交换标准 | 4 | 洋县中心敬老院消防重大安全隐患整改项目 | 1 |  | 其他 | 一般计税法 | 广联达科技股份有限公司 | 广联达云计价平台GCCP7.0 | 7.5000.23.3 | [5 empty] | 建安工程 | [6 empty] | 2025 |  | 0 |  |  |  | 2026-06-05 |  | 工程信用担保 | 0 | 0 | 0 | 0 | 0 | 0 | G5 | 室外地下水泵房 | 0 | G7 | 室外地下水泵房电气工程 | 通用安装工程 | 354.96 | 3000 | [10 empty] | 强电工程 | 0 | [29 empty] | 照明器具 | 0 | C.4 | 电气设备安装工程 | 0 | 30413001002 | 吸顶灯 | 1.名称:吸顶灯 2.规格:LED-18w （自带红外线感应开关，光通量1200lm） 3.安装形式:吸顶安装 | 套 | 4 | 0 | 0 | 0 | 0 | 0 | 0 | 0 | 0 | 0 | FALSE | 0 | 0 | 0 | RGF | 16.19 | 0 | 0 | RGF | 22.34 | RGF | 14.71 | 3000 | 0
陕西省工程建设电子评标数据交换标准 | 4 | 洋县中心敬老院消防重大安全隐患整改项目 | 1 |  | 其他 | 一般计税法 | 广联达科技股份有限公司 | 广联达云计价平台GCCP7.0 | 7.5000.23.3 | [5 empty] | 建安工程 | [6 empty] | 2025 |  | 0 |  |  |  | 2026-06-05 |  | 工程信用担保 | 0 | 0 | 0 | 0 | 0 | 0 | G5 | 室外地下水泵房 | 0 | G7 | 室外地下水泵房电气工程 | 通用安装工程 | 354.96 | 3000 | [10 empty] | 强电工程 | 0 | [29 empty] | 照明器具 | 0 | C.4 | 电气设备安装工程 | 0 | 30413002001 | 装饰灯 | 1.名称:疏散出口标志灯 2.规格:1w 3.安装形式:门头上0.2m | 套 | 1 | 0 | 0 | 0 | 0 | 0 | 0 | 0 | 0 | 0 | FALSE | 0 | 0 | 0 | RGF | 16.19 | 0 | 0 | RGF | 22.34 | RGF | 14.71 | 3000 | 0
陕西省工程建设电子评标数据交换标准 | 4 | 洋县中心敬老院消防重大安全隐患整改项目 | 1 |  | 其他 | 一般计税法 | 广联达科技股份有限公司 | 广联达云计价平台GCCP7.0 | 7.5000.23.3 | [5 empty] | 建安工程 | [6 empty] | 2025 |  | 0 |  |  |  | 2026-06-05 |  | 工程信用担保 | 0 | 0 | 0 | 0 | 0 | 0 | G5 | 室外地下水泵房 | 0 | G7 | 室外地下水泵房电气工程 | 通用安装工程 | 354.96 | 3000 | [10 empty] | 强电工程 | 0 | [29 empty] | 照明器具 | 0 | C.4 | 电气设备安装工程 | 0 | 30413002002 | 装饰灯 | 1.名称:疏散指示灯 2.规格:1w 3.安装形式:距地0.5m | 套 | 1 | 0 | 0 | 0 | 0 | 0 | 0 | 0 | 0 | 0 | FALSE | 0 | 0 | 0 | RGF | 16.19 | 0 | 0 | RGF | 22.34 | RGF | 14.71 | 3000 | 0
陕西省工程建设电子评标数据交换标准 | 4 | 洋县中心敬老院消防重大安全隐患整改项目 | 1 |  | 其他 | 一般计税法 | 广联达科技股份有限公司 | 广联达云计价平台GCCP7.0 | 7.5000.23.3 | [5 empty] | 建安工程 | [6 empty] | 2025 |  | 0 |  |  |  | 2026-06-05 |  | 工程信用担保 | 0 | 0 | 0 | 0 | 0 | 0 | G5 | 室外地下水泵房 | 0 | G7 | 室外地下水泵房电气工程 | 通用安装工程 | 354.96 | 3000 | [10 empty] | 强电工程 | 0 | [29 empty] | 照明器具 | 0 | C.4 | 电气设备安装工程 | 0 | 30413002003 | 装饰灯 | 1.名称:楼层标示灯 2.规格:1w 3.安装形式:门头上0.2m | 套 | 2 | 0 | 0 | 0 | 0 | 0 | 0 | 0 | 0 | 0 | FALSE | 0 | 0 | 0 | RGF | 16.19 | 0 | 0 | RGF | 22.34 | RGF | 14.71 | 3000 | 0
陕西省工程建设电子评标数据交换标准 | 4 | 洋县中心敬老院消防重大安全隐患整改项目 | 1 |  | 其他 | 一般计税法 | 广联达科技股份有限公司 | 广联达云计价平台GCCP7.0 | 7.5000.23.3 | [5 empty] | 建安工程 | [6 empty] | 2025 |  | 0 |  |  |  | 2026-06-05 |  | 工程信用担保 | 0 | 0 | 0 | 0 | 0 | 0 | G5 | 室外地下水泵房 | 0 | G7 | 室外地下水泵房电气工程 | 通用安装工程 | 354.96 | 3000 | [10 empty] | 强电工程 | 0 | [29 empty] | 照明器具 | 0 | C.4 | 电气设备安装工程 | 0 | 30413002004 | 装饰灯 | 1.名称:壁装应急灯 2.规格:5w 3.安装形式:距地2.5m | 套 | 4 | 0 | 0 | 0 | 0 | 0 | 0 | 0 | 0 | 0 | FALSE | 0 | 0 | 0 | RGF | 16.19 | 0 | 0 | RGF | 22.34 | RGF | 14.71 | 3000 | 0
陕西省工程建设电子评标数据交换标准 | 4 | 洋县中心敬老院消防重大安全隐患整改项目 | 1 |  | 其他 | 一般计税法 | 广联达科技股份有限公司 | 广联达云计价平台GCCP7.0 | 7.5000.23.3 | [5 empty] | 建安工程 | [6 empty] | 2025 |  | 0 |  |  |  | 2026-06-05 |  | 工程信用担保 | 0 | 0 | 0 | 0 | 0 | 0 | G5 | 室外地下水泵房 | 0 | G7 | 室外地下水泵房电气工程 | 通用安装工程 | 354.96 | 3000 | [10 empty] | 强电工程 | 0 | [29 empty] | 照明器具 | 0 | C.4 | 电气设备安装工程 | 0 | 30413002005 | 装饰灯 | 1.名称:壁装应急灯（防护等级IP67） 2.规格:5w 3.安装形式:吸顶安装 | 套 | 3 | 0 | 0 | 0 | 0 | 0 | 0 | 0 | 0 | 0 | FALSE | 0 | 0 | 0 | RGF | 16.19 | 0 | 0 | RGF | 22.34 | RGF | 14.71 | 3000 | 0
陕西省工程建设电子评标数据交换标准 | 4 | 洋县中心敬老院消防重大安全隐患整改项目 | 1 |  | 其他 | 一般计税法 | 广联达科技股份有限公司 | 广联达云计价平台GCCP7.0 | 7.5000.23.3 | [5 empty] | 建安工程 | [6 empty] | 2025 |  | 0 |  |  |  | 2026-06-05 |  | 工程信用担保 | 0 | 0 | 0 | 0 | 0 | 0 | G5 | 室外地下水泵房 | 0 | G7 | 室外地下水泵房电气工程 | 通用安装工程 | 354.96 | 3000 | [10 empty] | 强电工程 | 0 | [29 empty] | 照明器具 | 0 | C.4 | 电气设备安装工程 | 0 | 30413002006 | 装饰灯 | 1.名称:安全出口标志灯 2.规格:1w 3.安装形式:门头上0.2m | 套 | 1 | 0 | 0 | 0 | 0 | 0 | 0 | 0 | 0 | 0 | FALSE | 0 | 0 | 0 | RGF | 16.19 | 0 | 0 | RGF | 22.34 | RGF | 14.71 | 3000 | 0
陕西省工程建设电子评标数据交换标准 | 4 | 洋县中心敬老院消防重大安全隐患整改项目 | 1 |  | 其他 | 一般计税法 | 广联达科技股份有限公司 | 广联达云计价平台GCCP7.0 | 7.5000.23.3 | [5 empty] | 建安工程 | [6 empty] | 2025 |  | 0 |  |  |  | 2026-06-05 |  | 工程信用担保 | 0 | 0 | 0 | 0 | 0 | 0 | G5 | 室外地下水泵房 | 0 | G7 | 室外地下水泵房电气工程 | 通用安装工程 | 354.96 | 3000 | [10 empty] | 强电工程 | 0 | [29 empty] | 照明器具 | 0 | C.4 | 电气设备安装工程 | 0 | 30413003003 | 荧光灯 | 1.名称:单管防水型LED灯（带蓄电池） 2.型号:带蓄电池应急时间≥60Min 3.规格:1x22w 4.安装形式:吊装距地3.0m | 套 | 4 | 0 | 0 | 0 | 0 | 0 | 0 | 0 | 0 | 0 | FALSE | 0 | 0 | 0 | RGF | 16.19 | 0 | 0 | RGF | 22.34 | RGF | 14.71 | 3000 | 0
陕西省工程建设电子评标数据交换标准 | 4 | 洋县中心敬老院消防重大安全隐患整改项目 | 1 |  | 其他 | 一般计税法 | 广联达科技股份有限公司 | 广联达云计价平台GCCP7.0 | 7.5000.23.3 | [5 empty] | 建安工程 | [6 empty] | 2025 |  | 0 |  |  |  | 2026-06-05 |  | 工程信用担保 | 0 | 0 | 0 | 0 | 0 | 0 | G5 | 室外地下水泵房 | 0 | G7 | 室外地下水泵房电气工程 | 通用安装工程 | 354.96 | 3000 | [10 empty] | 强电工程 | 0 | [29 empty] | 照明器具 | 0 | C.4 | 电气设备安装工程 | 0 | 30413012001 | 开关 | 1.名称:单联开关 2.规格:V31/1/2B 3.安装形式:距地1.3m安装 | 套 | 1 | 0 | 0 | 0 | 0 | 0 | 0 | 0 | 0 | 0 | FALSE | 0 | 0 | 0 | RGF | 16.19 | 0 | 0 | RGF | 22.34 | RGF | 14.71 | 3000 | 0
陕西省工程建设电子评标数据交换标准 | 4 | 洋县中心敬老院消防重大安全隐患整改项目 | 1 |  | 其他 | 一般计税法 | 广联达科技股份有限公司 | 广联达云计价平台GCCP7.0 | 7.5000.23.3 | [5 empty] | 建安工程 | [6 empty] | 2025 |  | 0 |  |  |  | 2026-06-05 |  | 工程信用担保 | 0 | 0 | 0 | 0 | 0 | 0 | G5 | 室外地下水泵房 | 0 | G7 | 室外地下水泵房电气工程 | 通用安装工程 | 354.96 | 3000 | [10 empty] | 强电工程 | 0 | [29 empty] | 照明器具 | 0 | C.4 | 电气设备安装工程 | 0 | 30413012006 | 开关、按钮 | 1.名称:按钮 2.安装形式:距地1.3m安装 | 套 | 1 | 0 | 0 | 0 | 0 | 0 | 0 | 0 | 0 | 0 | FALSE | 0 | 0 | 0 | RGF | 16.19 | 0 | 0 | RGF | 22.34 | RGF | 14.71 | 3000 | 0
陕西省工程建设电子评标数据交换标准 | 4 | 洋县中心敬老院消防重大安全隐患整改项目 | 1 |  | 其他 | 一般计税法 | 广联达科技股份有限公司 | 广联达云计价平台GCCP7.0 | 7.5000.23.3 | [5 empty] | 建安工程 | [6 empty] | 2025 |  | 0 |  |  |  | 2026-06-05 |  | 工程信用担保 | 0 | 0 | 0 | 0 | 0 | 0 | G5 | 室外地下水泵房 | 0 | G7 | 室外地下水泵房电气工程 | 通用安装工程 | 354.96 | 3000 | [10 empty] | 强电工程 | 0 | [29 empty] | 照明器具 | 0 | C.4 | 电气设备安装工程 | 0 | 30413013002 | 插座 | 1.名称:安全型防水五孔插座IP54 2.规格:10A V426/10USL 3.安装形式:距地0.5m安装 | 套 | 1 | 0 | 0 | 0 | 0 | 0 | 0 | 0 | 0 | 0 | FALSE | 0 | 0 | 0 | RGF | 16.19 | 0 | 0 | RGF | 22.34 | RGF | 14.71 | 3000 | 0
陕西省工程建设电子评标数据交换标准 | 4 | 洋县中心敬老院消防重大安全隐患整改项目 | 1 |  | 其他 | 一般计税法 | 广联达科技股份有限公司 | 广联达云计价平台GCCP7.0 | 7.5000.23.3 | [5 empty] | 建安工程 | [6 empty] | 2025 |  | 0 |  |  |  | 2026-06-05 |  | 工程信用担保 | 0 | 0 | 0 | 0 | 0 | 0 | G5 | 室外地下水泵房 | 0 | G7 | 室外地下水泵房电气工程 | 通用安装工程 | 354.96 | 3000 | [10 empty] | 强电工程 | 0 | [29 empty] | 防雷接地 | 0 | C.4 | 电气设备安装工程 | 0 | 30410002001 | 接地母线 | 1.名称:户外接地母线 2.材质:不锈钢 3.规格:-40*4 | m | 6.53 | 0 | 0 | 0 | 0 | 0 | 0 | 0 | 0 | 0 | FALSE | 0 | 0 | 0 | RGF | 16.19 | 0 | 0 | RGF | 22.34 | RGF | 14.71 | 3000 | 0
陕西省工程建设电子评标数据交换标准 | 4 | 洋县中心敬老院消防重大安全隐患整改项目 | 1 |  | 其他 | 一般计税法 | 广联达科技股份有限公司 | 广联达云计价平台GCCP7.0 | 7.5000.23.3 | [5 empty] | 建安工程 | [6 empty] | 2025 |  | 0 |  |  |  | 2026-06-05 |  | 工程信用担保 | 0 | 0 | 0 | 0 | 0 | 0 | G5 | 室外地下水泵房 | 0 | G7 | 室外地下水泵房电气工程 | 通用安装工程 | 354.96 | 3000 | [10 empty] | 强电工程 | 0 | [29 empty] | 防雷接地 | 0 | C.4 | 电气设备安装工程 | 0 | 30410002002 | 接地母线 | 1.名称:户内接地母线 2.材质:不锈钢 3.规格:-40*4 | m | 22.43 | 0 | 0 | 0 | 0 | 0 | 0 | 0 | 0 | 0 | FALSE | 0 | 0 | 0 | RGF | 16.19 | 0 | 0 | RGF | 22.34 | RGF | 14.71 | 3000 | 0
陕西省工程建设电子评标数据交换标准 | 4 | 洋县中心敬老院消防重大安全隐患整改项目 | 1 |  | 其他 | 一般计税法 | 广联达科技股份有限公司 | 广联达云计价平台GCCP7.0 | 7.5000.23.3 | [5 empty] | 建安工程 | [6 empty] | 2025 |  | 0 |  |  |  | 2026-06-05 |  | 工程信用担保 | 0 | 0 | 0 | 0 | 0 | 0 | G5 | 室外地下水泵房 | 0 | G7 | 室外地下水泵房电气工程 | 通用安装工程 | 354.96 | 3000 | [10 empty] | 强电工程 | 0 | [29 empty] | 防雷接地 | 0 | C.4 | 电气设备安装工程 | 0 | 30410004001 | 均压环 | 1.名称:均压环 | m | 29.13 | 0 | 0 | 0 | 0 | 0 | 0 | 0 | 0 | 0 | FALSE | 0 | 0 | 0 | RGF | 16.19 | 0 | 0 | RGF | 22.34 | RGF | 14.71 | 3000 | 0
陕西省工程建设电子评标数据交换标准 | 4 | 洋县中心敬老院消防重大安全隐患整改项目 | 1 |  | 其他 | 一般计税法 | 广联达科技股份有限公司 | 广联达云计价平台GCCP7.0 | 7.5000.23.3 | [5 empty] | 建安工程 | [6 empty] | 2025 |  | 0 |  |  |  | 2026-06-05 |  | 工程信用担保 | 0 | 0 | 0 | 0 | 0 | 0 | G5 | 室外地下水泵房 | 0 | G7 | 室外地下水泵房电气工程 | 通用安装工程 | 354.96 | 3000 | [10 empty] | 强电工程 | 0 | [29 empty] | 防雷接地 | 0 | C.4 | 电气设备安装工程 | 0 | 30410007001 | 等电位端子箱、测试板 | 1.名称:MEB箱 | 台 | 1 | 0 | 0 | 0 | 0 | 0 | 0 | 0 | 0 | 0 | FALSE | 0 | 0 | 0 | RGF | 16.19 | 0 | 0 | RGF | 22.34 | RGF | 14.71 | 3000 | 0
陕西省工程建设电子评标数据交换标准 | 4 | 洋县中心敬老院消防重大安全隐患整改项目 | 1 |  | 其他 | 一般计税法 | 广联达科技股份有限公司 | 广联达云计价平台GCCP7.0 | 7.5000.23.3 | [5 empty] | 建安工程 | [6 empty] | 2025 |  | 0 |  |  |  | 2026-06-05 |  | 工程信用担保 | 0 | 0 | 0 | 0 | 0 | 0 | G5 | 室外地下水泵房 | 0 | G7 | 室外地下水泵房电气工程 | 通用安装工程 | 354.96 | 3000 | [130 empty] | 一 | 通用措施 | 0 | 31401001001 | 安全文明施工措施费 |  | 项 | RGF+JSCS_RGF | 0 | 3.2 | 0 | 0
陕西省工程建设电子评标数据交换标准 | 4 | 洋县中心敬老院消防重大安全隐患整改项目 | 1 |  | 其他 | 一般计税法 | 广联达科技股份有限公司 | 广联达云计价平台GCCP7.0 | 7.5000.23.3 | [5 empty] | 建安工程 | [6 empty] | 2025 |  | 0 |  |  |  | 2026-06-05 |  | 工程信用担保 | 0 | 0 | 0 | 0 | 0 | 0 | G5 | 室外地下水泵房 | 0 | G7 | 室外地下水泵房电气工程 | 通用安装工程 | 354.96 | 3000 | [130 empty] | 一 | 通用措施 | 0 | 31401004001 | 冬雨季施工增加费 |  | 项 | RGF+JSCS_RGF | 0 | 1.98 | 0 | 2
陕西省工程建设电子评标数据交换标准 | 4 | 洋县中心敬老院消防重大安全隐患整改项目 | 1 |  | 其他 | 一般计税法 | 广联达科技股份有限公司 | 广联达云计价平台GCCP7.0 | 7.5000.23.3 | [5 empty] | 建安工程 | [6 empty] | 2025 |  | 0 |  |  |  | 2026-06-05 |  | 工程信用担保 | 0 | 0 | 0 | 0 | 0 | 0 | G5 | 室外地下水泵房 | 0 | G7 | 室外地下水泵房电气工程 | 通用安装工程 | 354.96 | 3000 | [130 empty] | 一 | 通用措施 | 0 | 31401003001 | 夜间施工增加费 |  | 项 | RGF+JSCS_RGF | 0 | 0.79 | 0 | 3
陕西省工程建设电子评标数据交换标准 | 4 | 洋县中心敬老院消防重大安全隐患整改项目 | 1 |  | 其他 | 一般计税法 | 广联达科技股份有限公司 | 广联达云计价平台GCCP7.0 | 7.5000.23.3 | [5 empty] | 建安工程 | [6 empty] | 2025 |  | 0 |  |  |  | 2026-06-05 |  | 工程信用担保 | 0 | 0 | 0 | 0 | 0 | 0 | G5 | 室外地下水泵房 | 0 | G7 | 室外地下水泵房电气工程 | 通用安装工程 | 354.96 | 3000 | [130 empty] | 一 | 通用措施 | 0 | 31401002001 | 二次搬运费 |  | 项 | RGF+JSCS_RGF | 0 | 1.04 | 0 | 4
陕西省工程建设电子评标数据交换标准 | 4 | 洋县中心敬老院消防重大安全隐患整改项目 | 1 |  | 其他 | 一般计税法 | 广联达科技股份有限公司 | 广联达云计价平台GCCP7.0 | 7.5000.23.3 | [5 empty] | 建安工程 | [6 empty] | 2025 |  | 0 |  |  |  | 2026-06-05 |  | 工程信用担保 | 0 | 0 | 0 | 0 | 0 | 0 | G5 | 室外地下水泵房 | 0 | G7 | 室外地下水泵房电气工程 | 通用安装工程 | 354.96 | 3000 | [130 empty] | 一 | 通用措施 | 0 | 31401005001 | 测量放线定位复测费 |  | 项 | RGF+JSCS_RGF | 0 | 0.69 | 0 | 5
陕西省工程建设电子评标数据交换标准 | 4 | 洋县中心敬老院消防重大安全隐患整改项目 | 1 |  | 其他 | 一般计税法 | 广联达科技股份有限公司 | 广联达云计价平台GCCP7.0 | 7.5000.23.3 | [5 empty] | 建安工程 | [6 empty] | 2025 |  | 0 |  |  |  | 2026-06-05 |  | 工程信用担保 | 0 | 0 | 0 | 0 | 0 | 0 | G5 | 室外地下水泵房 | 0 | G7 | 室外地下水泵房电气工程 | 通用安装工程 | 354.96 | 3000 | [142 empty] | 二 | 专业措施 | 0 |  | 脚手架搭拆费 |  | 项 | 1 | 0 | 0 | 0 | 0 | 0 | 0 | 0 | 0 | 0 | FALSE | 0 | 0 | 0 | RGF | 16.19 | 0 | 0 | RGF | 22.34 | RGF | 14.71 | 3000 | 0
陕西省工程建设电子评标数据交换标准 | 4 | 洋县中心敬老院消防重大安全隐患整改项目 | 1 |  | 其他 | 一般计税法 | 广联达科技股份有限公司 | 广联达云计价平台GCCP7.0 | 7.5000.23.3 | [5 empty] | 建安工程 | [6 empty] | 2025 |  | 0 |  |  |  | 2026-06-05 |  | 工程信用担保 | 0 | 0 | 0 | 0 | 0 | 0 | G5 | 室外地下水泵房 | 0 | G7 | 室外地下水泵房电气工程 | 通用安装工程 | 354.96 | 3000 | [173 empty] | 1 | 暂列金额 | 项 | 0 | 暂列金额 | 1 |  |  | 0 | 编制工程量清单时暂列金额由招标人根据工程实际是否列项，若列项可按分部分项工程项目费的10～15%参考计算且不得超过工程概算中的基本预备费。
陕西省工程建设电子评标数据交换标准 | 4 | 洋县中心敬老院消防重大安全隐患整改项目 | 1 |  | 其他 | 一般计税法 | 广联达科技股份有限公司 | 广联达云计价平台GCCP7.0 | 7.5000.23.3 | [5 empty] | 建安工程 | [6 empty] | 2025 |  | 0 |  |  |  | 2026-06-05 |  | 工程信用担保 | 0 | 0 | 0 | 0 | 0 | 0 | G5 | 室外地下水泵房 | 0 | G7 | 室外地下水泵房电气工程 | 通用安装工程 | 354.96 | 3000 | [173 empty] | 2 | 专业工程暂估价 | 项 | 0 | 专业工程暂估价 | 1 |  |  | 0 | 编制工程量清单时暂列金额由招标人根据工程实际是否列项，若列项可按分部分项工程项目费的10～15%参考计算且不得超过工程概算中的基本预备费。
陕西省工程建设电子评标数据交换标准 | 4 | 洋县中心敬老院消防重大安全隐患整改项目 | 1 |  | 其他 | 一般计税法 | 广联达科技股份有限公司 | 广联达云计价平台GCCP7.0 | 7.5000.23.3 | [5 empty] | 建安工程 | [6 empty] | 2025 |  | 0 |  |  |  | 2026-06-05 |  | 工程信用担保 | 0 | 0 | 0 | 0 | 0 | 0 | G5 | 室外地下水泵房 | 0 | G7 | 室外地下水泵房电气工程 | 通用安装工程 | 354.96 | 3000 | [173 empty] | 3 | 计日工 | 项 | 0 | 计日工 | 1 |  |  | 0 | 编制工程量清单时暂列金额由招标人根据工程实际是否列项，若列项可按分部分项工程项目费的10～15%参考计算且不得超过工程概算中的基本预备费。
陕西省工程建设电子评标数据交换标准 | 4 | 洋县中心敬老院消防重大安全隐患整改项目 | 1 |  | 其他 | 一般计税法 | 广联达科技股份有限公司 | 广联达云计价平台GCCP7.0 | 7.5000.23.3 | [5 empty] | 建安工程 | [6 empty] | 2025 |  | 0 |  |  |  | 2026-06-05 |  | 工程信用担保 | 0 | 0 | 0 | 0 | 0 | 0 | G5 | 室外地下水泵房 | 0 | G7 | 室外地下水泵房电气工程 | 通用安装工程 | 354.96 | 3000 | [173 empty] | 4 | 总承包服务费 | 项 | 0 | 总承包服务费 | 1 |  |  | 0 | 编制工程量清单时暂列金额由招标人根据工程实际是否列项，若列项可按分部分项工程项目费的10～15%参考计算且不得超过工程概算中的基本预备费。
陕西省工程建设电子评标数据交换标准 | 4 | 洋县中心敬老院消防重大安全隐患整改项目 | 1 |  | 其他 | 一般计税法 | 广联达科技股份有限公司 | 广联达云计价平台GCCP7.0 | 7.5000.23.3 | [5 empty] | 建安工程 | [6 empty] | 2025 |  | 0 |  |  |  | 2026-06-05 |  | 工程信用担保 | 0 | 0 | 0 | 0 | 0 | 0 | G5 | 室外地下水泵房 | 0 | G7 | 室外地下水泵房电气工程 | 通用安装工程 | 354.96 | 3000 | [173 empty] | 5 | 合同中约定的其他项目 | 项 | 0 | 合同约定的其他项目 | 1 |  |  | 0 | 编制工程量清单时暂列金额由招标人根据工程实际是否列项，若列项可按分部分项工程项目费的10～15%参考计算且不得超过工程概算中的基本预备费。
陕西省工程建设电子评标数据交换标准 | 4 | 洋县中心敬老院消防重大安全隐患整改项目 | 1 |  | 其他 | 一般计税法 | 广联达科技股份有限公司 | 广联达云计价平台GCCP7.0 | 7.5000.23.3 | [5 empty] | 建安工程 | [6 empty] | 2025 |  | 0 |  |  |  | 2026-06-05 |  | 工程信用担保 | 0 | 0 | 0 | 0 | 0 | 0 | G5 | 室外地下水泵房 | 0 | G7 | 室外地下水泵房电气工程 | 通用安装工程 | 354.96 | 3000 | [178 empty] | 1 |  |  | 0 | 编制工程量清单时暂列金额由招标人根据工程实际是否列项，若列项可按分部分项工程项目费的10～15%参考计算且不得超过工程概算中的基本预备费。 | 1 | 人工 | 0 | 人工 |  |  |  | 0 | 0 | 0
陕西省工程建设电子评标数据交换标准 | 4 | 洋县中心敬老院消防重大安全隐患整改项目 | 1 |  | 其他 | 一般计税法 | 广联达科技股份有限公司 | 广联达云计价平台GCCP7.0 | 7.5000.23.3 | [5 empty] | 建安工程 | [6 empty] | 2025 |  | 0 |  |  |  | 2026-06-05 |  | 工程信用担保 | 0 | 0 | 0 | 0 | 0 | 0 | G5 | 室外地下水泵房 | 0 | G7 | 室外地下水泵房电气工程 | 通用安装工程 | 354.96 | 3000 | [178 empty] | 1 |  |  | 0 | 编制工程量清单时暂列金额由招标人根据工程实际是否列项，若列项可按分部分项工程项目费的10～15%参考计算且不得超过工程概算中的基本预备费。 | 2 | 材料 | 0 | 材料 |  |  |  | 0 | 0 | 0
陕西省工程建设电子评标数据交换标准 | 4 | 洋县中心敬老院消防重大安全隐患整改项目 | 1 |  | 其他 | 一般计税法 | 广联达科技股份有限公司 | 广联达云计价平台GCCP7.0 | 7.5000.23.3 | [5 empty] | 建安工程 | [6 empty] | 2025 |  | 0 |  |  |  | 2026-06-05 |  | 工程信用担保 | 0 | 0 | 0 | 0 | 0 | 0 | G5 | 室外地下水泵房 | 0 | G7 | 室外地下水泵房电气工程 | 通用安装工程 | 354.96 | 3000 | [178 empty] | 1 |  |  | 0 | 编制工程量清单时暂列金额由招标人根据工程实际是否列项，若列项可按分部分项工程项目费的10～15%参考计算且不得超过工程概算中的基本预备费。 | 3 | 机械 | 0 | 机械 |  |  |  | 0 | 0 | 0
陕西省工程建设电子评标数据交换标准 | 4 | 洋县中心敬老院消防重大安全隐患整改项目 | 1 |  | 其他 | 一般计税法 | 广联达科技股份有限公司 | 广联达云计价平台GCCP7.0 | 7.5000.23.3 | [5 empty] | 建安工程 | [6 empty] | 2025 |  | 0 |  |  |  | 2026-06-05 |  | 工程信用担保 | 0 | 0 | 0 | 0 | 0 | 0 | G5 | 室外地下水泵房 | 0 | G7 | 室外地下水泵房电气工程 | 通用安装工程 | 354.96 | 3000 | [178 empty] | 1 |  |  | 0 | 编制工程量清单时暂列金额由招标人根据工程实际是否列项，若列项可按分部分项工程项目费的10～15%参考计算且不得超过工程概算中的基本预备费。 | [11 empty] | 1 | 发包人供应材料保管费 |  | 0 | 0 | 0 | 1 | 招标人自行供应材料设备的，按招标人供应材料设备（不含生产类设备）价值的1.0%计算。
陕西省工程建设电子评标数据交换标准 | 4 | 洋县中心敬老院消防重大安全隐患整改项目 | 1 |  | 其他 | 一般计税法 | 广联达科技股份有限公司 | 广联达云计价平台GCCP7.0 | 7.5000.23.3 | [5 empty] | 建安工程 | [6 empty] | 2025 |  | 0 |  |  |  | 2026-06-05 |  | 工程信用担保 | 0 | 0 | 0 | 0 | 0 | 0 | G5 | 室外地下水泵房 | 0 | G7 | 室外地下水泵房电气工程 | 通用安装工程 | 354.96 | 3000 | [178 empty] | 1 |  |  | 0 | 编制工程量清单时暂列金额由招标人根据工程实际是否列项，若列项可按分部分项工程项目费的10～15%参考计算且不得超过工程概算中的基本预备费。 | [11 empty] | 2 | 发包人发包专业工程管理服务费_协调与管理 |  | 0 | 0 | 0 | 2 | 招标人仅要求对分包专业工程进行总承包管理和协调、竣工资料整理时，按分包专业工程造价的1.5%比例计算。
陕西省工程建设电子评标数据交换标准 | 4 | 洋县中心敬老院消防重大安全隐患整改项目 | 1 |  | 其他 | 一般计税法 | 广联达科技股份有限公司 | 广联达云计价平台GCCP7.0 | 7.5000.23.3 | [5 empty] | 建安工程 | [6 empty] | 2025 |  | 0 |  |  |  | 2026-06-05 |  | 工程信用担保 | 0 | 0 | 0 | 0 | 0 | 0 | G5 | 室外地下水泵房 | 0 | G7 | 室外地下水泵房电气工程 | 通用安装工程 | 354.96 | 3000 | [178 empty] | 1 |  |  | 0 | 编制工程量清单时暂列金额由招标人根据工程实际是否列项，若列项可按分部分项工程项目费的10～15%参考计算且不得超过工程概算中的基本预备费。 | [11 empty] | 3 | 发包人发包专业工程管理服务费_协调、管理并提供配合服务 |  | 0 | 0 | 0 | 2 | 招标人要求对分包专业工程进行总承包管理和协调、竣工资料整理并同时要求提供配合服务时，按分包的专业工程造价的2%～5%比例计算。配合服务的内容包括共用脚手架搭拆的摊销费用、共用垂直运输设备、临时设施使用、安全设施使用等。
陕西省工程建设电子评标数据交换标准 | 4 | 洋县中心敬老院消防重大安全隐患整改项目 | 1 |  | 其他 | 一般计税法 | 广联达科技股份有限公司 | 广联达云计价平台GCCP7.0 | 7.5000.23.3 | [5 empty] | 建安工程 | [6 empty] | 2025 |  | 0 |  |  |  | 2026-06-05 |  | 工程信用担保 | 0 | 0 | 0 | 0 | 0 | 0 | G5 | 室外地下水泵房 | 0 | G7 | 室外地下水泵房电气工程 | 通用安装工程 | 354.96 | 3000 | [178 empty] | 1 |  |  | 0 | 编制工程量清单时暂列金额由招标人根据工程实际是否列项，若列项可按分部分项工程项目费的10～15%参考计算且不得超过工程概算中的基本预备费。 | [19 empty] | 1 | 优质工程增加费 |  | 0 | 0 | 0 | 1 | 1、计费基础：不含优质工程增加费的税前工程造价 2、费率：国家级优良标准：1.5%；省级优良标准：1.0%
陕西省工程建设电子评标数据交换标准 | 4 | 洋县中心敬老院消防重大安全隐患整改项目 | 1 |  | 其他 | 一般计税法 | 广联达科技股份有限公司 | 广联达云计价平台GCCP7.0 | 7.5000.23.3 | [5 empty] | 建安工程 | [6 empty] | 2025 |  | 0 |  |  |  | 2026-06-05 |  | 工程信用担保 | 0 | 0 | 0 | 0 | 0 | 0 | G5 | 室外地下水泵房 | 0 | G7 | 室外地下水泵房电气工程 | 通用安装工程 | 354.96 | 3000 | [178 empty] | 1 |  |  | 0 | 编制工程量清单时暂列金额由招标人根据工程实际是否列项，若列项可按分部分项工程项目费的10～15%参考计算且不得超过工程概算中的基本预备费。 | [19 empty] | 2 | 智慧工地增加费 |  | 0 | 0 | 0 | 2
陕西省工程建设电子评标数据交换标准 | 4 | 洋县中心敬老院消防重大安全隐患整改项目 | 1 |  | 其他 | 一般计税法 | 广联达科技股份有限公司 | 广联达云计价平台GCCP7.0 | 7.5000.23.3 | [5 empty] | 建安工程 | [6 empty] | 2025 |  | 0 |  |  |  | 2026-06-05 |  | 工程信用担保 | 0 | 0 | 0 | 0 | 0 | 0 | G5 | 室外地下水泵房 | 0 | G8 | 室外地下水泵房火灾报警工程 | 通用安装工程 | 354.96 | 3000 | 1 | 分部分项工程项目费 | A | FBFXHJ | 100 | 0 | 1000 | FALSE
陕西省工程建设电子评标数据交换标准 | 4 | 洋县中心敬老院消防重大安全隐患整改项目 | 1 |  | 其他 | 一般计税法 | 广联达科技股份有限公司 | 广联达云计价平台GCCP7.0 | 7.5000.23.3 | [5 empty] | 建安工程 | [6 empty] | 2025 |  | 0 |  |  |  | 2026-06-05 |  | 工程信用担保 | 0 | 0 | 0 | 0 | 0 | 0 | G5 | 室外地下水泵房 | 0 | G8 | 室外地下水泵房火灾报警工程 | 通用安装工程 | 354.96 | 3000 | 1.1 | 其中:建筑工人社保费用 | A1 | JZGRSBF | 100 | 0 | 1001 | FALSE
陕西省工程建设电子评标数据交换标准 | 4 | 洋县中心敬老院消防重大安全隐患整改项目 | 1 |  | 其他 | 一般计税法 | 广联达科技股份有限公司 | 广联达云计价平台GCCP7.0 | 7.5000.23.3 | [5 empty] | 建安工程 | [6 empty] | 2025 |  | 0 |  |  |  | 2026-06-05 |  | 工程信用担保 | 0 | 0 | 0 | 0 | 0 | 0 | G5 | 室外地下水泵房 | 0 | G8 | 室外地下水泵房火灾报警工程 | 通用安装工程 | 354.96 | 3000 | 2 | 措施项目费 | B | CSXMHJ | 100 | 0 | 2000 | FALSE
陕西省工程建设电子评标数据交换标准 | 4 | 洋县中心敬老院消防重大安全隐患整改项目 | 1 |  | 其他 | 一般计税法 | 广联达科技股份有限公司 | 广联达云计价平台GCCP7.0 | 7.5000.23.3 | [5 empty] | 建安工程 | [6 empty] | 2025 |  | 0 |  |  |  | 2026-06-05 |  | 工程信用担保 | 0 | 0 | 0 | 0 | 0 | 0 | G5 | 室外地下水泵房 | 0 | G8 | 室外地下水泵房火灾报警工程 | 通用安装工程 | 354.96 | 3000 | 2.1 | 专业措施项目费 | B1 | JSCSF | 100 | 0 | 2100 | FALSE
陕西省工程建设电子评标数据交换标准 | 4 | 洋县中心敬老院消防重大安全隐患整改项目 | 1 |  | 其他 | 一般计税法 | 广联达科技股份有限公司 | 广联达云计价平台GCCP7.0 | 7.5000.23.3 | [5 empty] | 建安工程 | [6 empty] | 2025 |  | 0 |  |  |  | 2026-06-05 |  | 工程信用担保 | 0 | 0 | 0 | 0 | 0 | 0 | G5 | 室外地下水泵房 | 0 | G8 | 室外地下水泵房火灾报警工程 | 通用安装工程 | 354.96 | 3000 | 2.1.1 | 其中:建筑工人社保费用 | B1_1 | JSCS_JZGRSBF | 100 | 0 | 2101 | FALSE
陕西省工程建设电子评标数据交换标准 | 4 | 洋县中心敬老院消防重大安全隐患整改项目 | 1 |  | 其他 | 一般计税法 | 广联达科技股份有限公司 | 广联达云计价平台GCCP7.0 | 7.5000.23.3 | [5 empty] | 建安工程 | [6 empty] | 2025 |  | 0 |  |  |  | 2026-06-05 |  | 工程信用担保 | 0 | 0 | 0 | 0 | 0 | 0 | G5 | 室外地下水泵房 | 0 | G8 | 室外地下水泵房火灾报警工程 | 通用安装工程 | 354.96 | 3000 | 2.2 | 通用措施费 | B2 | ZZCSF | 100 | 0 | 2200 | FALSE
陕西省工程建设电子评标数据交换标准 | 4 | 洋县中心敬老院消防重大安全隐患整改项目 | 1 |  | 其他 | 一般计税法 | 广联达科技股份有限公司 | 广联达云计价平台GCCP7.0 | 7.5000.23.3 | [5 empty] | 建安工程 | [6 empty] | 2025 |  | 0 |  |  |  | 2026-06-05 |  | 工程信用担保 | 0 | 0 | 0 | 0 | 0 | 0 | G5 | 室外地下水泵房 | 0 | G8 | 室外地下水泵房火灾报警工程 | 通用安装工程 | 354.96 | 3000 | 2.2.1 | 安全文明施工措施费 | B2_1 | AQWMSGF | 100 | 0 | 2201 | FALSE
陕西省工程建设电子评标数据交换标准 | 4 | 洋县中心敬老院消防重大安全隐患整改项目 | 1 |  | 其他 | 一般计税法 | 广联达科技股份有限公司 | 广联达云计价平台GCCP7.0 | 7.5000.23.3 | [5 empty] | 建安工程 | [6 empty] | 2025 |  | 0 |  |  |  | 2026-06-05 |  | 工程信用担保 | 0 | 0 | 0 | 0 | 0 | 0 | G5 | 室外地下水泵房 | 0 | G8 | 室外地下水泵房火灾报警工程 | 通用安装工程 | 354.96 | 3000 | 2.2.2 | 冬雨季施工增加费 | B2_2 | DYJSGZJF | 100 | 0 | 2202 | FALSE
陕西省工程建设电子评标数据交换标准 | 4 | 洋县中心敬老院消防重大安全隐患整改项目 | 1 |  | 其他 | 一般计税法 | 广联达科技股份有限公司 | 广联达云计价平台GCCP7.0 | 7.5000.23.3 | [5 empty] | 建安工程 | [6 empty] | 2025 |  | 0 |  |  |  | 2026-06-05 |  | 工程信用担保 | 0 | 0 | 0 | 0 | 0 | 0 | G5 | 室外地下水泵房 | 0 | G8 | 室外地下水泵房火灾报警工程 | 通用安装工程 | 354.96 | 3000 | 2.2.3 | 夜间施工增加费 | B2_3 | YJSGZZJF | 100 | 0 | 2203 | FALSE
陕西省工程建设电子评标数据交换标准 | 4 | 洋县中心敬老院消防重大安全隐患整改项目 | 1 |  | 其他 | 一般计税法 | 广联达科技股份有限公司 | 广联达云计价平台GCCP7.0 | 7.5000.23.3 | [5 empty] | 建安工程 | [6 empty] | 2025 |  | 0 |  |  |  | 2026-06-05 |  | 工程信用担保 | 0 | 0 | 0 | 0 | 0 | 0 | G5 | 室外地下水泵房 | 0 | G8 | 室外地下水泵房火灾报警工程 | 通用安装工程 | 354.96 | 3000 | 2.2.4 | 二次搬运费 | B2_4 | ECBYF | 100 | 0 | 2204 | FALSE
陕西省工程建设电子评标数据交换标准 | 4 | 洋县中心敬老院消防重大安全隐患整改项目 | 1 |  | 其他 | 一般计税法 | 广联达科技股份有限公司 | 广联达云计价平台GCCP7.0 | 7.5000.23.3 | [5 empty] | 建安工程 | [6 empty] | 2025 |  | 0 |  |  |  | 2026-06-05 |  | 工程信用担保 | 0 | 0 | 0 | 0 | 0 | 0 | G5 | 室外地下水泵房 | 0 | G8 | 室外地下水泵房火灾报警工程 | 通用安装工程 | 354.96 | 3000 | 2.2.5 | 测量放线定位复测费 | B2_5 | CLFXF | 100 | 0 | 2205 | FALSE
陕西省工程建设电子评标数据交换标准 | 4 | 洋县中心敬老院消防重大安全隐患整改项目 | 1 |  | 其他 | 一般计税法 | 广联达科技股份有限公司 | 广联达云计价平台GCCP7.0 | 7.5000.23.3 | [5 empty] | 建安工程 | [6 empty] | 2025 |  | 0 |  |  |  | 2026-06-05 |  | 工程信用担保 | 0 | 0 | 0 | 0 | 0 | 0 | G5 | 室外地下水泵房 | 0 | G8 | 室外地下水泵房火灾报警工程 | 通用安装工程 | 354.96 | 3000 | 3 | 其他项目费 | C | QTXMHJ | 100 | 0 | 3000 | FALSE
陕西省工程建设电子评标数据交换标准 | 4 | 洋县中心敬老院消防重大安全隐患整改项目 | 1 |  | 其他 | 一般计税法 | 广联达科技股份有限公司 | 广联达云计价平台GCCP7.0 | 7.5000.23.3 | [5 empty] | 建安工程 | [6 empty] | 2025 |  | 0 |  |  |  | 2026-06-05 |  | 工程信用担保 | 0 | 0 | 0 | 0 | 0 | 0 | G5 | 室外地下水泵房 | 0 | G8 | 室外地下水泵房火灾报警工程 | 通用安装工程 | 354.96 | 3000 | 3.1 | 暂列金额 | C1 | ZLJE | 100 | 0 | 3100 | FALSE
陕西省工程建设电子评标数据交换标准 | 4 | 洋县中心敬老院消防重大安全隐患整改项目 | 1 |  | 其他 | 一般计税法 | 广联达科技股份有限公司 | 广联达云计价平台GCCP7.0 | 7.5000.23.3 | [5 empty] | 建安工程 | [6 empty] | 2025 |  | 0 |  |  |  | 2026-06-05 |  | 工程信用担保 | 0 | 0 | 0 | 0 | 0 | 0 | G5 | 室外地下水泵房 | 0 | G8 | 室外地下水泵房火灾报警工程 | 通用安装工程 | 354.96 | 3000 | 3.2 | 专业工程暂估价 | C2 | ZYGCZGJ | 100 | 0 | 3200 | FALSE
陕西省工程建设电子评标数据交换标准 | 4 | 洋县中心敬老院消防重大安全隐患整改项目 | 1 |  | 其他 | 一般计税法 | 广联达科技股份有限公司 | 广联达云计价平台GCCP7.0 | 7.5000.23.3 | [5 empty] | 建安工程 | [6 empty] | 2025 |  | 0 |  |  |  | 2026-06-05 |  | 工程信用担保 | 0 | 0 | 0 | 0 | 0 | 0 | G5 | 室外地下水泵房 | 0 | G8 | 室外地下水泵房火灾报警工程 | 通用安装工程 | 354.96 | 3000 | 3.3 | 计日工 | C3 | JRGHJ | 100 | 0 | 3300 | FALSE
陕西省工程建设电子评标数据交换标准 | 4 | 洋县中心敬老院消防重大安全隐患整改项目 | 1 |  | 其他 | 一般计税法 | 广联达科技股份有限公司 | 广联达云计价平台GCCP7.0 | 7.5000.23.3 | [5 empty] | 建安工程 | [6 empty] | 2025 |  | 0 |  |  |  | 2026-06-05 |  | 工程信用担保 | 0 | 0 | 0 | 0 | 0 | 0 | G5 | 室外地下水泵房 | 0 | G8 | 室外地下水泵房火灾报警工程 | 通用安装工程 | 354.96 | 3000 | 3.4 | 总承包服务费 | C4 | ZCBFWF | 100 | 0 | 3400 | FALSE
陕西省工程建设电子评标数据交换标准 | 4 | 洋县中心敬老院消防重大安全隐患整改项目 | 1 |  | 其他 | 一般计税法 | 广联达科技股份有限公司 | 广联达云计价平台GCCP7.0 | 7.5000.23.3 | [5 empty] | 建安工程 | [6 empty] | 2025 |  | 0 |  |  |  | 2026-06-05 |  | 工程信用担保 | 0 | 0 | 0 | 0 | 0 | 0 | G5 | 室外地下水泵房 | 0 | G8 | 室外地下水泵房火灾报警工程 | 通用安装工程 | 354.96 | 3000 | 3.4.1 | 发包人提供材料保管费 | C4_1 | FBR_CLBGF | 100 | 0 | 3401 | FALSE
陕西省工程建设电子评标数据交换标准 | 4 | 洋县中心敬老院消防重大安全隐患整改项目 | 1 |  | 其他 | 一般计税法 | 广联达科技股份有限公司 | 广联达云计价平台GCCP7.0 | 7.5000.23.3 | [5 empty] | 建安工程 | [6 empty] | 2025 |  | 0 |  |  |  | 2026-06-05 |  | 工程信用担保 | 0 | 0 | 0 | 0 | 0 | 0 | G5 | 室外地下水泵房 | 0 | G8 | 室外地下水泵房火灾报警工程 | 通用安装工程 | 354.96 | 3000 | 3.4.2 | 发包人发包专业工程的总承包服务费 | C4_2 | FBR_ZCBFWF | 100 | 0 | 3402 | FALSE
陕西省工程建设电子评标数据交换标准 | 4 | 洋县中心敬老院消防重大安全隐患整改项目 | 1 |  | 其他 | 一般计税法 | 广联达科技股份有限公司 | 广联达云计价平台GCCP7.0 | 7.5000.23.3 | [5 empty] | 建安工程 | [6 empty] | 2025 |  | 0 |  |  |  | 2026-06-05 |  | 工程信用担保 | 0 | 0 | 0 | 0 | 0 | 0 | G5 | 室外地下水泵房 | 0 | G8 | 室外地下水泵房火灾报警工程 | 通用安装工程 | 354.96 | 3000 | 3.5 | 优质工程增加费 | C5 | YZGCZJF | 100 | 0 | 3501 | FALSE
陕西省工程建设电子评标数据交换标准 | 4 | 洋县中心敬老院消防重大安全隐患整改项目 | 1 |  | 其他 | 一般计税法 | 广联达科技股份有限公司 | 广联达云计价平台GCCP7.0 | 7.5000.23.3 | [5 empty] | 建安工程 | [6 empty] | 2025 |  | 0 |  |  |  | 2026-06-05 |  | 工程信用担保 | 0 | 0 | 0 | 0 | 0 | 0 | G5 | 室外地下水泵房 | 0 | G8 | 室外地下水泵房火灾报警工程 | 通用安装工程 | 354.96 | 3000 | 3.6 | 智慧工地增加费 | C6 | ZHGDZJF | 100 | 0 | 3502 | FALSE
陕西省工程建设电子评标数据交换标准 | 4 | 洋县中心敬老院消防重大安全隐患整改项目 | 1 |  | 其他 | 一般计税法 | 广联达科技股份有限公司 | 广联达云计价平台GCCP7.0 | 7.5000.23.3 | [5 empty] | 建安工程 | [6 empty] | 2025 |  | 0 |  |  |  | 2026-06-05 |  | 工程信用担保 | 0 | 0 | 0 | 0 | 0 | 0 | G5 | 室外地下水泵房 | 0 | G8 | 室外地下水泵房火灾报警工程 | 通用安装工程 | 354.96 | 3000 | 4 | 税前工程造价 | D | A+B+C-JGCLFSCJHT_HZS | 100 | 0 | 4000 | FALSE
陕西省工程建设电子评标数据交换标准 | 4 | 洋县中心敬老院消防重大安全隐患整改项目 | 1 |  | 其他 | 一般计税法 | 广联达科技股份有限公司 | 广联达云计价平台GCCP7.0 | 7.5000.23.3 | [5 empty] | 建安工程 | [6 empty] | 2025 |  | 0 |  |  |  | 2026-06-05 |  | 工程信用担保 | 0 | 0 | 0 | 0 | 0 | 0 | G5 | 室外地下水泵房 | 0 | G8 | 室外地下水泵房火灾报警工程 | 通用安装工程 | 354.96 | 3000 | 5 | 增值税 | E | D | 9 | 0 | 5000 | FALSE
陕西省工程建设电子评标数据交换标准 | 4 | 洋县中心敬老院消防重大安全隐患整改项目 | 1 |  | 其他 | 一般计税法 | 广联达科技股份有限公司 | 广联达云计价平台GCCP7.0 | 7.5000.23.3 | [5 empty] | 建安工程 | [6 empty] | 2025 |  | 0 |  |  |  | 2026-06-05 |  | 工程信用担保 | 0 | 0 | 0 | 0 | 0 | 0 | G5 | 室外地下水泵房 | 0 | G8 | 室外地下水泵房火灾报警工程 | 通用安装工程 | 354.96 | 3000 | 6 | 单位工程造价 | F | D+E | 100 | 0 | 8000 | TRUE
陕西省工程建设电子评标数据交换标准 | 4 | 洋县中心敬老院消防重大安全隐患整改项目 | 1 |  | 其他 | 一般计税法 | 广联达科技股份有限公司 | 广联达云计价平台GCCP7.0 | 7.5000.23.3 | [5 empty] | 建安工程 | [6 empty] | 2025 |  | 0 |  |  |  | 2026-06-05 |  | 工程信用担保 | 0 | 0 | 0 | 0 | 0 | 0 | G5 | 室外地下水泵房 | 0 | G8 | 室外地下水泵房火灾报警工程 | 通用安装工程 | 354.96 | 3000 | [10 empty] | 火灾报警工程 | 0 | 030905001001 | 点型探测器 | 1.名称:感烟探测器 2.型号、规格:JTY-GD-EI8010N | 个 | 3 | 0 | 0 | 0 | 0 | 0 | 0 | 0 | 0 | 0 | FALSE | 0 | 0 | 0 | RGF | 16.19 | 0 | 0 | RGF | 22.34 | RGF | 14.71 | 3000 | 0
陕西省工程建设电子评标数据交换标准 | 4 | 洋县中心敬老院消防重大安全隐患整改项目 | 1 |  | 其他 | 一般计税法 | 广联达科技股份有限公司 | 广联达云计价平台GCCP7.0 | 7.5000.23.3 | [5 empty] | 建安工程 | [6 empty] | 2025 |  | 0 |  |  |  | 2026-06-05 |  | 工程信用担保 | 0 | 0 | 0 | 0 | 0 | 0 | G5 | 室外地下水泵房 | 0 | G8 | 室外地下水泵房火灾报警工程 | 通用安装工程 | 354.96 | 3000 | [10 empty] | 火灾报警工程 | 0 | 030905010001 | 消防模块 | 1.名称:总线隔离器 2.型号、规格:J-EI8060S | 个 | 1 | 0 | 0 | 0 | 0 | 0 | 0 | 0 | 0 | 0 | FALSE | 0 | 0 | 0 | RGF | 16.19 | 0 | 0 | RGF | 22.34 | RGF | 14.71 | 3000 | 0
陕西省工程建设电子评标数据交换标准 | 4 | 洋县中心敬老院消防重大安全隐患整改项目 | 1 |  | 其他 | 一般计税法 | 广联达科技股份有限公司 | 广联达云计价平台GCCP7.0 | 7.5000.23.3 | [5 empty] | 建安工程 | [6 empty] | 2025 |  | 0 |  |  |  | 2026-06-05 |  | 工程信用担保 | 0 | 0 | 0 | 0 | 0 | 0 | G5 | 室外地下水泵房 | 0 | G8 | 室外地下水泵房火灾报警工程 | 通用安装工程 | 354.96 | 3000 | [10 empty] | 火灾报警工程 | 0 | 030905010002 | 消防模块 | 1.名称:消防泵、喷淋泵控制模块 | 个 | 2 | 0 | 0 | 0 | 0 | 0 | 0 | 0 | 0 | 0 | FALSE | 0 | 0 | 0 | RGF | 16.19 | 0 | 0 | RGF | 22.34 | RGF | 14.71 | 3000 | 0
陕西省工程建设电子评标数据交换标准 | 4 | 洋县中心敬老院消防重大安全隐患整改项目 | 1 |  | 其他 | 一般计税法 | 广联达科技股份有限公司 | 广联达云计价平台GCCP7.0 | 7.5000.23.3 | [5 empty] | 建安工程 | [6 empty] | 2025 |  | 0 |  |  |  | 2026-06-05 |  | 工程信用担保 | 0 | 0 | 0 | 0 | 0 | 0 | G5 | 室外地下水泵房 | 0 | G8 | 室外地下水泵房火灾报警工程 | 通用安装工程 | 354.96 | 3000 | [10 empty] | 火灾报警工程 | 0 | 030905010003 | 消防模块 | 1.名称:电梯联动模块 | 个 | 2 | 0 | 0 | 0 | 0 | 0 | 0 | 0 | 0 | 0 | FALSE | 0 | 0 | 0 | RGF | 16.19 | 0 | 0 | RGF | 22.34 | RGF | 14.71 | 3000 | 0
陕西省工程建设电子评标数据交换标准 | 4 | 洋县中心敬老院消防重大安全隐患整改项目 | 1 |  | 其他 | 一般计税法 | 广联达科技股份有限公司 | 广联达云计价平台GCCP7.0 | 7.5000.23.3 | [5 empty] | 建安工程 | [6 empty] | 2025 |  | 0 |  |  |  | 2026-06-05 |  | 工程信用担保 | 0 | 0 | 0 | 0 | 0 | 0 | G5 | 室外地下水泵房 | 0 | G8 | 室外地下水泵房火灾报警工程 | 通用安装工程 | 354.96 | 3000 | [10 empty] | 火灾报警工程 | 0 | 030905010005 | 消防模块 | 1.名称:输入输出模块 | 个 | 13 | 0 | 0 | 0 | 0 | 0 | 0 | 0 | 0 | 0 | FALSE | 0 | 0 | 0 | RGF | 16.19 | 0 | 0 | RGF | 22.34 | RGF | 14.71 | 3000 | 0
陕西省工程建设电子评标数据交换标准 | 4 | 洋县中心敬老院消防重大安全隐患整改项目 | 1 |  | 其他 | 一般计税法 | 广联达科技股份有限公司 | 广联达云计价平台GCCP7.0 | 7.5000.23.3 | [5 empty] | 建安工程 | [6 empty] | 2025 |  | 0 |  |  |  | 2026-06-05 |  | 工程信用担保 | 0 | 0 | 0 | 0 | 0 | 0 | G5 | 室外地下水泵房 | 0 | G8 | 室外地下水泵房火灾报警工程 | 通用安装工程 | 354.96 | 3000 | [10 empty] | 火灾报警工程 | 0 | 030905010006 | 消防模块 | 1.名称:输入模块 | 个 | 1 | 0 | 0 | 0 | 0 | 0 | 0 | 0 | 0 | 0 | FALSE | 0 | 0 | 0 | RGF | 16.19 | 0 | 0 | RGF | 22.34 | RGF | 14.71 | 3000 | 0
陕西省工程建设电子评标数据交换标准 | 4 | 洋县中心敬老院消防重大安全隐患整改项目 | 1 |  | 其他 | 一般计税法 | 广联达科技股份有限公司 | 广联达云计价平台GCCP7.0 | 7.5000.23.3 | [5 empty] | 建安工程 | [6 empty] | 2025 |  | 0 |  |  |  | 2026-06-05 |  | 工程信用担保 | 0 | 0 | 0 | 0 | 0 | 0 | G5 | 室外地下水泵房 | 0 | G8 | 室外地下水泵房火灾报警工程 | 通用安装工程 | 354.96 | 3000 | [10 empty] | 火灾报警工程 | 0 | 030905007001 | 消防报警电话 | 1.名称:报警电话 2.型号、规格:HD9273 | 部 | 1 | 0 | 0 | 0 | 0 | 0 | 0 | 0 | 0 | 0 | FALSE | 0 | 0 | 0 | RGF | 16.19 | 0 | 0 | RGF | 22.34 | RGF | 14.71 | 3000 | 0
陕西省工程建设电子评标数据交换标准 | 4 | 洋县中心敬老院消防重大安全隐患整改项目 | 1 |  | 其他 | 一般计税法 | 广联达科技股份有限公司 | 广联达云计价平台GCCP7.0 | 7.5000.23.3 | [5 empty] | 建安工程 | [6 empty] | 2025 |  | 0 |  |  |  | 2026-06-05 |  | 工程信用担保 | 0 | 0 | 0 | 0 | 0 | 0 | G5 | 室外地下水泵房 | 0 | G8 | 室外地下水泵房火灾报警工程 | 通用安装工程 | 354.96 | 3000 | [10 empty] | 火灾报警工程 | 0 | 030412005001 | 接线盒 | 1.名称:接线盒 2.材质:钢制 3.安装形式:安装 | 个 | 22 | 0 | 0 | 0 | 0 | 0 | 0 | 0 | 0 | 0 | FALSE | 0 | 0 | 0 | RGF | 16.19 | 0 | 0 | RGF | 22.34 | RGF | 14.71 | 3000 | 0
陕西省工程建设电子评标数据交换标准 | 4 | 洋县中心敬老院消防重大安全隐患整改项目 | 1 |  | 其他 | 一般计税法 | 广联达科技股份有限公司 | 广联达云计价平台GCCP7.0 | 7.5000.23.3 | [5 empty] | 建安工程 | [6 empty] | 2025 |  | 0 |  |  |  | 2026-06-05 |  | 工程信用担保 | 0 | 0 | 0 | 0 | 0 | 0 | G5 | 室外地下水泵房 | 0 | G8 | 室外地下水泵房火灾报警工程 | 通用安装工程 | 354.96 | 3000 | [10 empty] | 火灾报警工程 | 0 | 030412001001 | 配管 | 1.名称:电气配管 2.规格型号:SC40 3.配置形式:暗配 | m | 25.6 | 0 | 0 | 0 | 0 | 0 | 0 | 0 | 0 | 0 | FALSE | 0 | 0 | 0 | RGF | 16.19 | 0 | 0 | RGF | 22.34 | RGF | 14.71 | 3000 | 0
陕西省工程建设电子评标数据交换标准 | 4 | 洋县中心敬老院消防重大安全隐患整改项目 | 1 |  | 其他 | 一般计税法 | 广联达科技股份有限公司 | 广联达云计价平台GCCP7.0 | 7.5000.23.3 | [5 empty] | 建安工程 | [6 empty] | 2025 |  | 0 |  |  |  | 2026-06-05 |  | 工程信用担保 | 0 | 0 | 0 | 0 | 0 | 0 | G5 | 室外地下水泵房 | 0 | G8 | 室外地下水泵房火灾报警工程 | 通用安装工程 | 354.96 | 3000 | [10 empty] | 火灾报警工程 | 0 | 030412001002 | 配管 | 1.名称:电气配管 2.规格型号:SC20 3.配置形式:暗配 | m | 117.65 | 0 | 0 | 0 | 0 | 0 | 0 | 0 | 0 | 0 | FALSE | 0 | 0 | 0 | RGF | 16.19 | 0 | 0 | RGF | 22.34 | RGF | 14.71 | 3000 | 0
陕西省工程建设电子评标数据交换标准 | 4 | 洋县中心敬老院消防重大安全隐患整改项目 | 1 |  | 其他 | 一般计税法 | 广联达科技股份有限公司 | 广联达云计价平台GCCP7.0 | 7.5000.23.3 | [5 empty] | 建安工程 | [6 empty] | 2025 |  | 0 |  |  |  | 2026-06-05 |  | 工程信用担保 | 0 | 0 | 0 | 0 | 0 | 0 | G5 | 室外地下水泵房 | 0 | G8 | 室外地下水泵房火灾报警工程 | 通用安装工程 | 354.96 | 3000 | [10 empty] | 火灾报警工程 | 0 | 030412001003 | 配管 | 1.名称:电气配管 2.规格型号:JDG20 3.配置形式:暗配 | m | 6.22 | 0 | 0 | 0 | 0 | 0 | 0 | 0 | 0 | 0 | FALSE | 0 | 0 | 0 | RGF | 16.19 | 0 | 0 | RGF | 22.34 | RGF | 14.71 | 3000 | 0
陕西省工程建设电子评标数据交换标准 | 4 | 洋县中心敬老院消防重大安全隐患整改项目 | 1 |  | 其他 | 一般计税法 | 广联达科技股份有限公司 | 广联达云计价平台GCCP7.0 | 7.5000.23.3 | [5 empty] | 建安工程 | [6 empty] | 2025 |  | 0 |  |  |  | 2026-06-05 |  | 工程信用担保 | 0 | 0 | 0 | 0 | 0 | 0 | G5 | 室外地下水泵房 | 0 | G8 | 室外地下水泵房火灾报警工程 | 通用安装工程 | 354.96 | 3000 | [10 empty] | 火灾报警工程 | 0 | 030412003001 | 配线 | 1.名称:电气配线 2.配线形式:管内穿线 3.型号:WDZN-BYJ-2.5mm2 | m | 29.85 | 0 | 0 | 0 | 0 | 0 | 0 | 0 | 0 | 0 | FALSE | 0 | 0 | 0 | RGF | 16.19 | 0 | 0 | RGF | 22.34 | RGF | 14.71 | 3000 | 0
陕西省工程建设电子评标数据交换标准 | 4 | 洋县中心敬老院消防重大安全隐患整改项目 | 1 |  | 其他 | 一般计税法 | 广联达科技股份有限公司 | 广联达云计价平台GCCP7.0 | 7.5000.23.3 | [5 empty] | 建安工程 | [6 empty] | 2025 |  | 0 |  |  |  | 2026-06-05 |  | 工程信用担保 | 0 | 0 | 0 | 0 | 0 | 0 | G5 | 室外地下水泵房 | 0 | G8 | 室外地下水泵房火灾报警工程 | 通用安装工程 | 354.96 | 3000 | [10 empty] | 火灾报警工程 | 0 | 030412003002 | 配线 | 1.名称:电气配线 2.配线形式:管内穿线 3.型号:WDZN-RYJS-2*1.5mm2 | m | 33.46 | 0 | 0 | 0 | 0 | 0 | 0 | 0 | 0 | 0 | FALSE | 0 | 0 | 0 | RGF | 16.19 | 0 | 0 | RGF | 22.34 | RGF | 14.71 | 3000 | 0
陕西省工程建设电子评标数据交换标准 | 4 | 洋县中心敬老院消防重大安全隐患整改项目 | 1 |  | 其他 | 一般计税法 | 广联达科技股份有限公司 | 广联达云计价平台GCCP7.0 | 7.5000.23.3 | [5 empty] | 建安工程 | [6 empty] | 2025 |  | 0 |  |  |  | 2026-06-05 |  | 工程信用担保 | 0 | 0 | 0 | 0 | 0 | 0 | G5 | 室外地下水泵房 | 0 | G8 | 室外地下水泵房火灾报警工程 | 通用安装工程 | 354.96 | 3000 | [10 empty] | 火灾报警工程 | 0 | 030412003007 | 配线 | 1.名称:电气配线 2.配线形式:管内穿线 3.型号:WDZN-RYJS-2*2.5mm2 | m | 5.51 | 0 | 0 | 0 | 0 | 0 | 0 | 0 | 0 | 0 | FALSE | 0 | 0 | 0 | RGF | 16.19 | 0 | 0 | RGF | 22.34 | RGF | 14.71 | 3000 | 0
陕西省工程建设电子评标数据交换标准 | 4 | 洋县中心敬老院消防重大安全隐患整改项目 | 1 |  | 其他 | 一般计税法 | 广联达科技股份有限公司 | 广联达云计价平台GCCP7.0 | 7.5000.23.3 | [5 empty] | 建安工程 | [6 empty] | 2025 |  | 0 |  |  |  | 2026-06-05 |  | 工程信用担保 | 0 | 0 | 0 | 0 | 0 | 0 | G5 | 室外地下水泵房 | 0 | G8 | 室外地下水泵房火灾报警工程 | 通用安装工程 | 354.96 | 3000 | [10 empty] | 火灾报警工程 | 0 | 030412003006 | 配线 | 1.名称:电气配线 2.配线形式:管内穿线 3.型号:WDZN-RVS-2*1.5mm2 | m | 10.05 | 0 | 0 | 0 | 0 | 0 | 0 | 0 | 0 | 0 | FALSE | 0 | 0 | 0 | RGF | 16.19 | 0 | 0 | RGF | 22.34 | RGF | 14.71 | 3000 | 0
陕西省工程建设电子评标数据交换标准 | 4 | 洋县中心敬老院消防重大安全隐患整改项目 | 1 |  | 其他 | 一般计税法 | 广联达科技股份有限公司 | 广联达云计价平台GCCP7.0 | 7.5000.23.3 | [5 empty] | 建安工程 | [6 empty] | 2025 |  | 0 |  |  |  | 2026-06-05 |  | 工程信用担保 | 0 | 0 | 0 | 0 | 0 | 0 | G5 | 室外地下水泵房 | 0 | G8 | 室外地下水泵房火灾报警工程 | 通用安装工程 | 354.96 | 3000 | [10 empty] | 火灾报警工程 | 0 | 030412003003 | 配线 | 1.名称:电气配线 2.配线形式:管内穿线 3.型号:WDZN-RYJS-2*1.0mm2 | m | 10.28 | 0 | 0 | 0 | 0 | 0 | 0 | 0 | 0 | 0 | FALSE | 0 | 0 | 0 | RGF | 16.19 | 0 | 0 | RGF | 22.34 | RGF | 14.71 | 3000 | 0
陕西省工程建设电子评标数据交换标准 | 4 | 洋县中心敬老院消防重大安全隐患整改项目 | 1 |  | 其他 | 一般计税法 | 广联达科技股份有限公司 | 广联达云计价平台GCCP7.0 | 7.5000.23.3 | [5 empty] | 建安工程 | [6 empty] | 2025 |  | 0 |  |  |  | 2026-06-05 |  | 工程信用担保 | 0 | 0 | 0 | 0 | 0 | 0 | G5 | 室外地下水泵房 | 0 | G8 | 室外地下水泵房火灾报警工程 | 通用安装工程 | 354.96 | 3000 | [10 empty] | 火灾报警工程 | 0 | 030412003005 | 配线 | 1.名称:电气配线 2.配线形式:管内穿线 3.型号:WDZN-KYJY-4*1.5mm2 | m | 38.89 | 0 | 0 | 0 | 0 | 0 | 0 | 0 | 0 | 0 | FALSE | 0 | 0 | 0 | RGF | 16.19 | 0 | 0 | RGF | 22.34 | RGF | 14.71 | 3000 | 0
陕西省工程建设电子评标数据交换标准 | 4 | 洋县中心敬老院消防重大安全隐患整改项目 | 1 |  | 其他 | 一般计税法 | 广联达科技股份有限公司 | 广联达云计价平台GCCP7.0 | 7.5000.23.3 | [5 empty] | 建安工程 | [6 empty] | 2025 |  | 0 |  |  |  | 2026-06-05 |  | 工程信用担保 | 0 | 0 | 0 | 0 | 0 | 0 | G5 | 室外地下水泵房 | 0 | G8 | 室外地下水泵房火灾报警工程 | 通用安装工程 | 354.96 | 3000 | [10 empty] | 火灾报警工程 | 0 | 030412003008 | 配线 | 1.名称:电气配线 2.配线形式:管内穿线 3.型号:WDZN-KYJY-3*1.0mm2 | m | 12.9 | 0 | 0 | 0 | 0 | 0 | 0 | 0 | 0 | 0 | FALSE | 0 | 0 | 0 | RGF | 16.19 | 0 | 0 | RGF | 22.34 | RGF | 14.71 | 3000 | 0
陕西省工程建设电子评标数据交换标准 | 4 | 洋县中心敬老院消防重大安全隐患整改项目 | 1 |  | 其他 | 一般计税法 | 广联达科技股份有限公司 | 广联达云计价平台GCCP7.0 | 7.5000.23.3 | [5 empty] | 建安工程 | [6 empty] | 2025 |  | 0 |  |  |  | 2026-06-05 |  | 工程信用担保 | 0 | 0 | 0 | 0 | 0 | 0 | G5 | 室外地下水泵房 | 0 | G8 | 室外地下水泵房火灾报警工程 | 通用安装工程 | 354.96 | 3000 | [130 empty] | 一 | 通用措施 | 0 | 31401001001 | 安全文明施工措施费 |  | 项 | RGF+JSCS_RGF | 0 | 3.2 | 0 | 0
陕西省工程建设电子评标数据交换标准 | 4 | 洋县中心敬老院消防重大安全隐患整改项目 | 1 |  | 其他 | 一般计税法 | 广联达科技股份有限公司 | 广联达云计价平台GCCP7.0 | 7.5000.23.3 | [5 empty] | 建安工程 | [6 empty] | 2025 |  | 0 |  |  |  | 2026-06-05 |  | 工程信用担保 | 0 | 0 | 0 | 0 | 0 | 0 | G5 | 室外地下水泵房 | 0 | G8 | 室外地下水泵房火灾报警工程 | 通用安装工程 | 354.96 | 3000 | [130 empty] | 一 | 通用措施 | 0 | 31401004001 | 冬雨季施工增加费 |  | 项 | RGF+JSCS_RGF | 0 | 1.98 | 0 | 2
陕西省工程建设电子评标数据交换标准 | 4 | 洋县中心敬老院消防重大安全隐患整改项目 | 1 |  | 其他 | 一般计税法 | 广联达科技股份有限公司 | 广联达云计价平台GCCP7.0 | 7.5000.23.3 | [5 empty] | 建安工程 | [6 empty] | 2025 |  | 0 |  |  |  | 2026-06-05 |  | 工程信用担保 | 0 | 0 | 0 | 0 | 0 | 0 | G5 | 室外地下水泵房 | 0 | G8 | 室外地下水泵房火灾报警工程 | 通用安装工程 | 354.96 | 3000 | [130 empty] | 一 | 通用措施 | 0 | 31401003001 | 夜间施工增加费 |  | 项 | RGF+JSCS_RGF | 0 | 0.79 | 0 | 3
陕西省工程建设电子评标数据交换标准 | 4 | 洋县中心敬老院消防重大安全隐患整改项目 | 1 |  | 其他 | 一般计税法 | 广联达科技股份有限公司 | 广联达云计价平台GCCP7.0 | 7.5000.23.3 | [5 empty] | 建安工程 | [6 empty] | 2025 |  | 0 |  |  |  | 2026-06-05 |  | 工程信用担保 | 0 | 0 | 0 | 0 | 0 | 0 | G5 | 室外地下水泵房 | 0 | G8 | 室外地下水泵房火灾报警工程 | 通用安装工程 | 354.96 | 3000 | [130 empty] | 一 | 通用措施 | 0 | 31401002001 | 二次搬运费 |  | 项 | RGF+JSCS_RGF | 0 | 1.04 | 0 | 4
陕西省工程建设电子评标数据交换标准 | 4 | 洋县中心敬老院消防重大安全隐患整改项目 | 1 |  | 其他 | 一般计税法 | 广联达科技股份有限公司 | 广联达云计价平台GCCP7.0 | 7.5000.23.3 | [5 empty] | 建安工程 | [6 empty] | 2025 |  | 0 |  |  |  | 2026-06-05 |  | 工程信用担保 | 0 | 0 | 0 | 0 | 0 | 0 | G5 | 室外地下水泵房 | 0 | G8 | 室外地下水泵房火灾报警工程 | 通用安装工程 | 354.96 | 3000 | [130 empty] | 一 | 通用措施 | 0 | 31401005001 | 测量放线定位复测费 |  | 项 | RGF+JSCS_RGF | 0 | 0.69 | 0 | 5
陕西省工程建设电子评标数据交换标准 | 4 | 洋县中心敬老院消防重大安全隐患整改项目 | 1 |  | 其他 | 一般计税法 | 广联达科技股份有限公司 | 广联达云计价平台GCCP7.0 | 7.5000.23.3 | [5 empty] | 建安工程 | [6 empty] | 2025 |  | 0 |  |  |  | 2026-06-05 |  | 工程信用担保 | 0 | 0 | 0 | 0 | 0 | 0 | G5 | 室外地下水泵房 | 0 | G8 | 室外地下水泵房火灾报警工程 | 通用安装工程 | 354.96 | 3000 | [142 empty] | 二 | 专业措施 | 0 |  | 脚手架搭拆费 |  | 项 | 1 | 0 | 0 | 0 | 0 | 0 | 0 | 0 | 0 | 0 | FALSE | 0 | 0 | 0 | RGF | 16.19 | 0 | 0 | RGF | 22.34 | RGF | 14.71 | 3000 | 0
陕西省工程建设电子评标数据交换标准 | 4 | 洋县中心敬老院消防重大安全隐患整改项目 | 1 |  | 其他 | 一般计税法 | 广联达科技股份有限公司 | 广联达云计价平台GCCP7.0 | 7.5000.23.3 | [5 empty] | 建安工程 | [6 empty] | 2025 |  | 0 |  |  |  | 2026-06-05 |  | 工程信用担保 | 0 | 0 | 0 | 0 | 0 | 0 | G5 | 室外地下水泵房 | 0 | G8 | 室外地下水泵房火灾报警工程 | 通用安装工程 | 354.96 | 3000 | [173 empty] | 1 | 暂列金额 | 项 | 0 | 暂列金额 | 1 |  |  | 0 | 编制工程量清单时暂列金额由招标人根据工程实际是否列项，若列项可按分部分项工程项目费的10～15%参考计算且不得超过工程概算中的基本预备费。
陕西省工程建设电子评标数据交换标准 | 4 | 洋县中心敬老院消防重大安全隐患整改项目 | 1 |  | 其他 | 一般计税法 | 广联达科技股份有限公司 | 广联达云计价平台GCCP7.0 | 7.5000.23.3 | [5 empty] | 建安工程 | [6 empty] | 2025 |  | 0 |  |  |  | 2026-06-05 |  | 工程信用担保 | 0 | 0 | 0 | 0 | 0 | 0 | G5 | 室外地下水泵房 | 0 | G8 | 室外地下水泵房火灾报警工程 | 通用安装工程 | 354.96 | 3000 | [173 empty] | 2 | 专业工程暂估价 | 项 | 0 | 专业工程暂估价 | 1 |  |  | 0 | 编制工程量清单时暂列金额由招标人根据工程实际是否列项，若列项可按分部分项工程项目费的10～15%参考计算且不得超过工程概算中的基本预备费。
陕西省工程建设电子评标数据交换标准 | 4 | 洋县中心敬老院消防重大安全隐患整改项目 | 1 |  | 其他 | 一般计税法 | 广联达科技股份有限公司 | 广联达云计价平台GCCP7.0 | 7.5000.23.3 | [5 empty] | 建安工程 | [6 empty] | 2025 |  | 0 |  |  |  | 2026-06-05 |  | 工程信用担保 | 0 | 0 | 0 | 0 | 0 | 0 | G5 | 室外地下水泵房 | 0 | G8 | 室外地下水泵房火灾报警工程 | 通用安装工程 | 354.96 | 3000 | [173 empty] | 3 | 计日工 | 项 | 0 | 计日工 | 1 |  |  | 0 | 编制工程量清单时暂列金额由招标人根据工程实际是否列项，若列项可按分部分项工程项目费的10～15%参考计算且不得超过工程概算中的基本预备费。
陕西省工程建设电子评标数据交换标准 | 4 | 洋县中心敬老院消防重大安全隐患整改项目 | 1 |  | 其他 | 一般计税法 | 广联达科技股份有限公司 | 广联达云计价平台GCCP7.0 | 7.5000.23.3 | [5 empty] | 建安工程 | [6 empty] | 2025 |  | 0 |  |  |  | 2026-06-05 |  | 工程信用担保 | 0 | 0 | 0 | 0 | 0 | 0 | G5 | 室外地下水泵房 | 0 | G8 | 室外地下水泵房火灾报警工程 | 通用安装工程 | 354.96 | 3000 | [173 empty] | 4 | 总承包服务费 | 项 | 0 | 总承包服务费 | 1 |  |  | 0 | 编制工程量清单时暂列金额由招标人根据工程实际是否列项，若列项可按分部分项工程项目费的10～15%参考计算且不得超过工程概算中的基本预备费。
陕西省工程建设电子评标数据交换标准 | 4 | 洋县中心敬老院消防重大安全隐患整改项目 | 1 |  | 其他 | 一般计税法 | 广联达科技股份有限公司 | 广联达云计价平台GCCP7.0 | 7.5000.23.3 | [5 empty] | 建安工程 | [6 empty] | 2025 |  | 0 |  |  |  | 2026-06-05 |  | 工程信用担保 | 0 | 0 | 0 | 0 | 0 | 0 | G5 | 室外地下水泵房 | 0 | G8 | 室外地下水泵房火灾报警工程 | 通用安装工程 | 354.96 | 3000 | [173 empty] | 5 | 合同中约定的其他项目 | 项 | 0 | 合同约定的其他项目 | 1 |  |  | 0 | 编制工程量清单时暂列金额由招标人根据工程实际是否列项，若列项可按分部分项工程项目费的10～15%参考计算且不得超过工程概算中的基本预备费。
陕西省工程建设电子评标数据交换标准 | 4 | 洋县中心敬老院消防重大安全隐患整改项目 | 1 |  | 其他 | 一般计税法 | 广联达科技股份有限公司 | 广联达云计价平台GCCP7.0 | 7.5000.23.3 | [5 empty] | 建安工程 | [6 empty] | 2025 |  | 0 |  |  |  | 2026-06-05 |  | 工程信用担保 | 0 | 0 | 0 | 0 | 0 | 0 | G5 | 室外地下水泵房 | 0 | G8 | 室外地下水泵房火灾报警工程 | 通用安装工程 | 354.96 | 3000 | [178 empty] | 1 |  |  | 0 | 编制工程量清单时暂列金额由招标人根据工程实际是否列项，若列项可按分部分项工程项目费的10～15%参考计算且不得超过工程概算中的基本预备费。 | 1 | 人工 | 0 | 人工 |  |  |  | 0 | 0 | 0
陕西省工程建设电子评标数据交换标准 | 4 | 洋县中心敬老院消防重大安全隐患整改项目 | 1 |  | 其他 | 一般计税法 | 广联达科技股份有限公司 | 广联达云计价平台GCCP7.0 | 7.5000.23.3 | [5 empty] | 建安工程 | [6 empty] | 2025 |  | 0 |  |  |  | 2026-06-05 |  | 工程信用担保 | 0 | 0 | 0 | 0 | 0 | 0 | G5 | 室外地下水泵房 | 0 | G8 | 室外地下水泵房火灾报警工程 | 通用安装工程 | 354.96 | 3000 | [178 empty] | 1 |  |  | 0 | 编制工程量清单时暂列金额由招标人根据工程实际是否列项，若列项可按分部分项工程项目费的10～15%参考计算且不得超过工程概算中的基本预备费。 | 2 | 材料 | 0 | 材料 |  |  |  | 0 | 0 | 0
陕西省工程建设电子评标数据交换标准 | 4 | 洋县中心敬老院消防重大安全隐患整改项目 | 1 |  | 其他 | 一般计税法 | 广联达科技股份有限公司 | 广联达云计价平台GCCP7.0 | 7.5000.23.3 | [5 empty] | 建安工程 | [6 empty] | 2025 |  | 0 |  |  |  | 2026-06-05 |  | 工程信用担保 | 0 | 0 | 0 | 0 | 0 | 0 | G5 | 室外地下水泵房 | 0 | G8 | 室外地下水泵房火灾报警工程 | 通用安装工程 | 354.96 | 3000 | [178 empty] | 1 |  |  | 0 | 编制工程量清单时暂列金额由招标人根据工程实际是否列项，若列项可按分部分项工程项目费的10～15%参考计算且不得超过工程概算中的基本预备费。 | 3 | 机械 | 0 | 机械 |  |  |  | 0 | 0 | 0
陕西省工程建设电子评标数据交换标准 | 4 | 洋县中心敬老院消防重大安全隐患整改项目 | 1 |  | 其他 | 一般计税法 | 广联达科技股份有限公司 | 广联达云计价平台GCCP7.0 | 7.5000.23.3 | [5 empty] | 建安工程 | [6 empty] | 2025 |  | 0 |  |  |  | 2026-06-05 |  | 工程信用担保 | 0 | 0 | 0 | 0 | 0 | 0 | G5 | 室外地下水泵房 | 0 | G8 | 室外地下水泵房火灾报警工程 | 通用安装工程 | 354.96 | 3000 | [178 empty] | 1 |  |  | 0 | 编制工程量清单时暂列金额由招标人根据工程实际是否列项，若列项可按分部分项工程项目费的10～15%参考计算且不得超过工程概算中的基本预备费。 | [11 empty] | 1 | 发包人供应材料保管费 |  | 0 | 0 | 0 | 1 | 招标人自行供应材料设备的，按招标人供应材料设备（不含生产类设备）价值的1.0%计算。
陕西省工程建设电子评标数据交换标准 | 4 | 洋县中心敬老院消防重大安全隐患整改项目 | 1 |  | 其他 | 一般计税法 | 广联达科技股份有限公司 | 广联达云计价平台GCCP7.0 | 7.5000.23.3 | [5 empty] | 建安工程 | [6 empty] | 2025 |  | 0 |  |  |  | 2026-06-05 |  | 工程信用担保 | 0 | 0 | 0 | 0 | 0 | 0 | G5 | 室外地下水泵房 | 0 | G8 | 室外地下水泵房火灾报警工程 | 通用安装工程 | 354.96 | 3000 | [178 empty] | 1 |  |  | 0 | 编制工程量清单时暂列金额由招标人根据工程实际是否列项，若列项可按分部分项工程项目费的10～15%参考计算且不得超过工程概算中的基本预备费。 | [11 empty] | 2 | 发包人发包专业工程管理服务费_协调与管理 |  | 0 | 0 | 0 | 2 | 招标人仅要求对分包专业工程进行总承包管理和协调、竣工资料整理时，按分包专业工程造价的1.5%比例计算。
陕西省工程建设电子评标数据交换标准 | 4 | 洋县中心敬老院消防重大安全隐患整改项目 | 1 |  | 其他 | 一般计税法 | 广联达科技股份有限公司 | 广联达云计价平台GCCP7.0 | 7.5000.23.3 | [5 empty] | 建安工程 | [6 empty] | 2025 |  | 0 |  |  |  | 2026-06-05 |  | 工程信用担保 | 0 | 0 | 0 | 0 | 0 | 0 | G5 | 室外地下水泵房 | 0 | G8 | 室外地下水泵房火灾报警工程 | 通用安装工程 | 354.96 | 3000 | [178 empty] | 1 |  |  | 0 | 编制工程量清单时暂列金额由招标人根据工程实际是否列项，若列项可按分部分项工程项目费的10～15%参考计算且不得超过工程概算中的基本预备费。 | [11 empty] | 3 | 发包人发包专业工程管理服务费_协调、管理并提供配合服务 |  | 0 | 0 | 0 | 2 | 招标人要求对分包专业工程进行总承包管理和协调、竣工资料整理并同时要求提供配合服务时，按分包的专业工程造价的2%～5%比例计算。配合服务的内容包括共用脚手架搭拆的摊销费用、共用垂直运输设备、临时设施使用、安全设施使用等。
陕西省工程建设电子评标数据交换标准 | 4 | 洋县中心敬老院消防重大安全隐患整改项目 | 1 |  | 其他 | 一般计税法 | 广联达科技股份有限公司 | 广联达云计价平台GCCP7.0 | 7.5000.23.3 | [5 empty] | 建安工程 | [6 empty] | 2025 |  | 0 |  |  |  | 2026-06-05 |  | 工程信用担保 | 0 | 0 | 0 | 0 | 0 | 0 | G5 | 室外地下水泵房 | 0 | G8 | 室外地下水泵房火灾报警工程 | 通用安装工程 | 354.96 | 3000 | [178 empty] | 1 |  |  | 0 | 编制工程量清单时暂列金额由招标人根据工程实际是否列项，若列项可按分部分项工程项目费的10～15%参考计算且不得超过工程概算中的基本预备费。 | [19 empty] | 1 | 优质工程增加费 |  | 0 | 0 | 0 | 1 | 1、计费基础：不含优质工程增加费的税前工程造价 2、费率：国家级优良标准：1.5%；省级优良标准：1.0%
陕西省工程建设电子评标数据交换标准 | 4 | 洋县中心敬老院消防重大安全隐患整改项目 | 1 |  | 其他 | 一般计税法 | 广联达科技股份有限公司 | 广联达云计价平台GCCP7.0 | 7.5000.23.3 | [5 empty] | 建安工程 | [6 empty] | 2025 |  | 0 |  |  |  | 2026-06-05 |  | 工程信用担保 | 0 | 0 | 0 | 0 | 0 | 0 | G5 | 室外地下水泵房 | 0 | G8 | 室外地下水泵房火灾报警工程 | 通用安装工程 | 354.96 | 3000 | [178 empty] | 1 |  |  | 0 | 编制工程量清单时暂列金额由招标人根据工程实际是否列项，若列项可按分部分项工程项目费的10～15%参考计算且不得超过工程概算中的基本预备费。 | [19 empty] | 2 | 智慧工地增加费 |  | 0 | 0 | 0 | 2
陕西省工程建设电子评标数据交换标准 | 4 | 洋县中心敬老院消防重大安全隐患整改项目 | 1 |  | 其他 | 一般计税法 | 广联达科技股份有限公司 | 广联达云计价平台GCCP7.0 | 7.5000.23.3 | [5 empty] | 建安工程 | [6 empty] | 2025 |  | 0 |  |  |  | 2026-06-05 |  | 工程信用担保 | 0 | 0 | 0 | 0 | 0 | 0 | G5 | 室外地下水泵房 | 0 | G9 | 室外地下水泵房消防工程 | 通用安装工程 | 354.96 | 3000 | 1 | 分部分项工程项目费 | A | FBFXHJ | 100 | 0 | 1000 | FALSE
陕西省工程建设电子评标数据交换标准 | 4 | 洋县中心敬老院消防重大安全隐患整改项目 | 1 |  | 其他 | 一般计税法 | 广联达科技股份有限公司 | 广联达云计价平台GCCP7.0 | 7.5000.23.3 | [5 empty] | 建安工程 | [6 empty] | 2025 |  | 0 |  |  |  | 2026-06-05 |  | 工程信用担保 | 0 | 0 | 0 | 0 | 0 | 0 | G5 | 室外地下水泵房 | 0 | G9 | 室外地下水泵房消防工程 | 通用安装工程 | 354.96 | 3000 | 1.1 | 其中:建筑工人社保费用 | A1 | JZGRSBF | 100 | 0 | 1001 | FALSE
陕西省工程建设电子评标数据交换标准 | 4 | 洋县中心敬老院消防重大安全隐患整改项目 | 1 |  | 其他 | 一般计税法 | 广联达科技股份有限公司 | 广联达云计价平台GCCP7.0 | 7.5000.23.3 | [5 empty] | 建安工程 | [6 empty] | 2025 |  | 0 |  |  |  | 2026-06-05 |  | 工程信用担保 | 0 | 0 | 0 | 0 | 0 | 0 | G5 | 室外地下水泵房 | 0 | G9 | 室外地下水泵房消防工程 | 通用安装工程 | 354.96 | 3000 | 2 | 措施项目费 | B | CSXMHJ | 100 | 0 | 2000 | FALSE
陕西省工程建设电子评标数据交换标准 | 4 | 洋县中心敬老院消防重大安全隐患整改项目 | 1 |  | 其他 | 一般计税法 | 广联达科技股份有限公司 | 广联达云计价平台GCCP7.0 | 7.5000.23.3 | [5 empty] | 建安工程 | [6 empty] | 2025 |  | 0 |  |  |  | 2026-06-05 |  | 工程信用担保 | 0 | 0 | 0 | 0 | 0 | 0 | G5 | 室外地下水泵房 | 0 | G9 | 室外地下水泵房消防工程 | 通用安装工程 | 354.96 | 3000 | 2.1 | 专业措施项目费 | B1 | JSCSF | 100 | 0 | 2100 | FALSE
陕西省工程建设电子评标数据交换标准 | 4 | 洋县中心敬老院消防重大安全隐患整改项目 | 1 |  | 其他 | 一般计税法 | 广联达科技股份有限公司 | 广联达云计价平台GCCP7.0 | 7.5000.23.3 | [5 empty] | 建安工程 | [6 empty] | 2025 |  | 0 |  |  |  | 2026-06-05 |  | 工程信用担保 | 0 | 0 | 0 | 0 | 0 | 0 | G5 | 室外地下水泵房 | 0 | G9 | 室外地下水泵房消防工程 | 通用安装工程 | 354.96 | 3000 | 2.1.1 | 其中:建筑工人社保费用 | B1_1 | JSCS_JZGRSBF | 100 | 0 | 2101 | FALSE
陕西省工程建设电子评标数据交换标准 | 4 | 洋县中心敬老院消防重大安全隐患整改项目 | 1 |  | 其他 | 一般计税法 | 广联达科技股份有限公司 | 广联达云计价平台GCCP7.0 | 7.5000.23.3 | [5 empty] | 建安工程 | [6 empty] | 2025 |  | 0 |  |  |  | 2026-06-05 |  | 工程信用担保 | 0 | 0 | 0 | 0 | 0 | 0 | G5 | 室外地下水泵房 | 0 | G9 | 室外地下水泵房消防工程 | 通用安装工程 | 354.96 | 3000 | 2.2 | 通用措施费 | B2 | ZZCSF | 100 | 0 | 2200 | FALSE
陕西省工程建设电子评标数据交换标准 | 4 | 洋县中心敬老院消防重大安全隐患整改项目 | 1 |  | 其他 | 一般计税法 | 广联达科技股份有限公司 | 广联达云计价平台GCCP7.0 | 7.5000.23.3 | [5 empty] | 建安工程 | [6 empty] | 2025 |  | 0 |  |  |  | 2026-06-05 |  | 工程信用担保 | 0 | 0 | 0 | 0 | 0 | 0 | G5 | 室外地下水泵房 | 0 | G9 | 室外地下水泵房消防工程 | 通用安装工程 | 354.96 | 3000 | 2.2.1 | 安全文明施工措施费 | B2_1 | AQWMSGF | 100 | 0 | 2201 | FALSE
陕西省工程建设电子评标数据交换标准 | 4 | 洋县中心敬老院消防重大安全隐患整改项目 | 1 |  | 其他 | 一般计税法 | 广联达科技股份有限公司 | 广联达云计价平台GCCP7.0 | 7.5000.23.3 | [5 empty] | 建安工程 | [6 empty] | 2025 |  | 0 |  |  |  | 2026-06-05 |  | 工程信用担保 | 0 | 0 | 0 | 0 | 0 | 0 | G5 | 室外地下水泵房 | 0 | G9 | 室外地下水泵房消防工程 | 通用安装工程 | 354.96 | 3000 | 2.2.2 | 冬雨季施工增加费 | B2_2 | DYJSGZJF | 100 | 0 | 2202 | FALSE
陕西省工程建设电子评标数据交换标准 | 4 | 洋县中心敬老院消防重大安全隐患整改项目 | 1 |  | 其他 | 一般计税法 | 广联达科技股份有限公司 | 广联达云计价平台GCCP7.0 | 7.5000.23.3 | [5 empty] | 建安工程 | [6 empty] | 2025 |  | 0 |  |  |  | 2026-06-05 |  | 工程信用担保 | 0 | 0 | 0 | 0 | 0 | 0 | G5 | 室外地下水泵房 | 0 | G9 | 室外地下水泵房消防工程 | 通用安装工程 | 354.96 | 3000 | 2.2.3 | 夜间施工增加费 | B2_3 | YJSGZZJF | 100 | 0 | 2203 | FALSE
陕西省工程建设电子评标数据交换标准 | 4 | 洋县中心敬老院消防重大安全隐患整改项目 | 1 |  | 其他 | 一般计税法 | 广联达科技股份有限公司 | 广联达云计价平台GCCP7.0 | 7.5000.23.3 | [5 empty] | 建安工程 | [6 empty] | 2025 |  | 0 |  |  |  | 2026-06-05 |  | 工程信用担保 | 0 | 0 | 0 | 0 | 0 | 0 | G5 | 室外地下水泵房 | 0 | G9 | 室外地下水泵房消防工程 | 通用安装工程 | 354.96 | 3000 | 2.2.4 | 二次搬运费 | B2_4 | ECBYF | 100 | 0 | 2204 | FALSE
陕西省工程建设电子评标数据交换标准 | 4 | 洋县中心敬老院消防重大安全隐患整改项目 | 1 |  | 其他 | 一般计税法 | 广联达科技股份有限公司 | 广联达云计价平台GCCP7.0 | 7.5000.23.3 | [5 empty] | 建安工程 | [6 empty] | 2025 |  | 0 |  |  |  | 2026-06-05 |  | 工程信用担保 | 0 | 0 | 0 | 0 | 0 | 0 | G5 | 室外地下水泵房 | 0 | G9 | 室外地下水泵房消防工程 | 通用安装工程 | 354.96 | 3000 | 2.2.5 | 测量放线定位复测费 | B2_5 | CLFXF | 100 | 0 | 2205 | FALSE
陕西省工程建设电子评标数据交换标准 | 4 | 洋县中心敬老院消防重大安全隐患整改项目 | 1 |  | 其他 | 一般计税法 | 广联达科技股份有限公司 | 广联达云计价平台GCCP7.0 | 7.5000.23.3 | [5 empty] | 建安工程 | [6 empty] | 2025 |  | 0 |  |  |  | 2026-06-05 |  | 工程信用担保 | 0 | 0 | 0 | 0 | 0 | 0 | G5 | 室外地下水泵房 | 0 | G9 | 室外地下水泵房消防工程 | 通用安装工程 | 354.96 | 3000 | 3 | 其他项目费 | C | QTXMHJ | 100 | 0 | 3000 | FALSE
陕西省工程建设电子评标数据交换标准 | 4 | 洋县中心敬老院消防重大安全隐患整改项目 | 1 |  | 其他 | 一般计税法 | 广联达科技股份有限公司 | 广联达云计价平台GCCP7.0 | 7.5000.23.3 | [5 empty] | 建安工程 | [6 empty] | 2025 |  | 0 |  |  |  | 2026-06-05 |  | 工程信用担保 | 0 | 0 | 0 | 0 | 0 | 0 | G5 | 室外地下水泵房 | 0 | G9 | 室外地下水泵房消防工程 | 通用安装工程 | 354.96 | 3000 | 3.1 | 暂列金额 | C1 | ZLJE | 100 | 0 | 3100 | FALSE
陕西省工程建设电子评标数据交换标准 | 4 | 洋县中心敬老院消防重大安全隐患整改项目 | 1 |  | 其他 | 一般计税法 | 广联达科技股份有限公司 | 广联达云计价平台GCCP7.0 | 7.5000.23.3 | [5 empty] | 建安工程 | [6 empty] | 2025 |  | 0 |  |  |  | 2026-06-05 |  | 工程信用担保 | 0 | 0 | 0 | 0 | 0 | 0 | G5 | 室外地下水泵房 | 0 | G9 | 室外地下水泵房消防工程 | 通用安装工程 | 354.96 | 3000 | 3.2 | 专业工程暂估价 | C2 | ZYGCZGJ | 100 | 0 | 3200 | FALSE
陕西省工程建设电子评标数据交换标准 | 4 | 洋县中心敬老院消防重大安全隐患整改项目 | 1 |  | 其他 | 一般计税法 | 广联达科技股份有限公司 | 广联达云计价平台GCCP7.0 | 7.5000.23.3 | [5 empty] | 建安工程 | [6 empty] | 2025 |  | 0 |  |  |  | 2026-06-05 |  | 工程信用担保 | 0 | 0 | 0 | 0 | 0 | 0 | G5 | 室外地下水泵房 | 0 | G9 | 室外地下水泵房消防工程 | 通用安装工程 | 354.96 | 3000 | 3.3 | 计日工 | C3 | JRGHJ | 100 | 0 | 3300 | FALSE
陕西省工程建设电子评标数据交换标准 | 4 | 洋县中心敬老院消防重大安全隐患整改项目 | 1 |  | 其他 | 一般计税法 | 广联达科技股份有限公司 | 广联达云计价平台GCCP7.0 | 7.5000.23.3 | [5 empty] | 建安工程 | [6 empty] | 2025 |  | 0 |  |  |  | 2026-06-05 |  | 工程信用担保 | 0 | 0 | 0 | 0 | 0 | 0 | G5 | 室外地下水泵房 | 0 | G9 | 室外地下水泵房消防工程 | 通用安装工程 | 354.96 | 3000 | 3.4 | 总承包服务费 | C4 | ZCBFWF | 100 | 0 | 3400 | FALSE
陕西省工程建设电子评标数据交换标准 | 4 | 洋县中心敬老院消防重大安全隐患整改项目 | 1 |  | 其他 | 一般计税法 | 广联达科技股份有限公司 | 广联达云计价平台GCCP7.0 | 7.5000.23.3 | [5 empty] | 建安工程 | [6 empty] | 2025 |  | 0 |  |  |  | 2026-06-05 |  | 工程信用担保 | 0 | 0 | 0 | 0 | 0 | 0 | G5 | 室外地下水泵房 | 0 | G9 | 室外地下水泵房消防工程 | 通用安装工程 | 354.96 | 3000 | 3.4.1 | 发包人提供材料保管费 | C4_1 | FBR_CLBGF | 100 | 0 | 3401 | FALSE
陕西省工程建设电子评标数据交换标准 | 4 | 洋县中心敬老院消防重大安全隐患整改项目 | 1 |  | 其他 | 一般计税法 | 广联达科技股份有限公司 | 广联达云计价平台GCCP7.0 | 7.5000.23.3 | [5 empty] | 建安工程 | [6 empty] | 2025 |  | 0 |  |  |  | 2026-06-05 |  | 工程信用担保 | 0 | 0 | 0 | 0 | 0 | 0 | G5 | 室外地下水泵房 | 0 | G9 | 室外地下水泵房消防工程 | 通用安装工程 | 354.96 | 3000 | 3.4.2 | 发包人发包专业工程的总承包服务费 | C4_2 | FBR_ZCBFWF | 100 | 0 | 3402 | FALSE
陕西省工程建设电子评标数据交换标准 | 4 | 洋县中心敬老院消防重大安全隐患整改项目 | 1 |  | 其他 | 一般计税法 | 广联达科技股份有限公司 | 广联达云计价平台GCCP7.0 | 7.5000.23.3 | [5 empty] | 建安工程 | [6 empty] | 2025 |  | 0 |  |  |  | 2026-06-05 |  | 工程信用担保 | 0 | 0 | 0 | 0 | 0 | 0 | G5 | 室外地下水泵房 | 0 | G9 | 室外地下水泵房消防工程 | 通用安装工程 | 354.96 | 3000 | 3.5 | 优质工程增加费 | C5 | YZGCZJF | 100 | 0 | 3501 | FALSE
陕西省工程建设电子评标数据交换标准 | 4 | 洋县中心敬老院消防重大安全隐患整改项目 | 1 |  | 其他 | 一般计税法 | 广联达科技股份有限公司 | 广联达云计价平台GCCP7.0 | 7.5000.23.3 | [5 empty] | 建安工程 | [6 empty] | 2025 |  | 0 |  |  |  | 2026-06-05 |  | 工程信用担保 | 0 | 0 | 0 | 0 | 0 | 0 | G5 | 室外地下水泵房 | 0 | G9 | 室外地下水泵房消防工程 | 通用安装工程 | 354.96 | 3000 | 3.6 | 智慧工地增加费 | C6 | ZHGDZJF | 100 | 0 | 3502 | FALSE
陕西省工程建设电子评标数据交换标准 | 4 | 洋县中心敬老院消防重大安全隐患整改项目 | 1 |  | 其他 | 一般计税法 | 广联达科技股份有限公司 | 广联达云计价平台GCCP7.0 | 7.5000.23.3 | [5 empty] | 建安工程 | [6 empty] | 2025 |  | 0 |  |  |  | 2026-06-05 |  | 工程信用担保 | 0 | 0 | 0 | 0 | 0 | 0 | G5 | 室外地下水泵房 | 0 | G9 | 室外地下水泵房消防工程 | 通用安装工程 | 354.96 | 3000 | 4 | 税前工程造价 | D | A+B+C-JGCLFSCJHT_HZS | 100 | 0 | 4000 | FALSE
陕西省工程建设电子评标数据交换标准 | 4 | 洋县中心敬老院消防重大安全隐患整改项目 | 1 |  | 其他 | 一般计税法 | 广联达科技股份有限公司 | 广联达云计价平台GCCP7.0 | 7.5000.23.3 | [5 empty] | 建安工程 | [6 empty] | 2025 |  | 0 |  |  |  | 2026-06-05 |  | 工程信用担保 | 0 | 0 | 0 | 0 | 0 | 0 | G5 | 室外地下水泵房 | 0 | G9 | 室外地下水泵房消防工程 | 通用安装工程 | 354.96 | 3000 | 5 | 增值税 | E | D | 9 | 0 | 5000 | FALSE
陕西省工程建设电子评标数据交换标准 | 4 | 洋县中心敬老院消防重大安全隐患整改项目 | 1 |  | 其他 | 一般计税法 | 广联达科技股份有限公司 | 广联达云计价平台GCCP7.0 | 7.5000.23.3 | [5 empty] | 建安工程 | [6 empty] | 2025 |  | 0 |  |  |  | 2026-06-05 |  | 工程信用担保 | 0 | 0 | 0 | 0 | 0 | 0 | G5 | 室外地下水泵房 | 0 | G9 | 室外地下水泵房消防工程 | 通用安装工程 | 354.96 | 3000 | 6 | 单位工程造价 | F | D+E | 100 | 0 | 8000 | TRUE
陕西省工程建设电子评标数据交换标准 | 4 | 洋县中心敬老院消防重大安全隐患整改项目 | 1 |  | 其他 | 一般计税法 | 广联达科技股份有限公司 | 广联达云计价平台GCCP7.0 | 7.5000.23.3 | [5 empty] | 建安工程 | [6 empty] | 2025 |  | 0 |  |  |  | 2026-06-05 |  | 工程信用担保 | 0 | 0 | 0 | 0 | 0 | 0 | G5 | 室外地下水泵房 | 0 | G9 | 室外地下水泵房消防工程 | 通用安装工程 | 354.96 | 3000 | [10 empty] | 消防管道 | 0 | 030901002001 | 消火栓管道 | 1.安装部位:室内 2.材质:内外壁热镀锌钢管 3.规格:DN250 4.连接形式:卡箍连接 5.压力试验及冲洗设计要求:管网水冲洗、水压试验 6.刷漆:红色调和漆两道 | m | 19.85 | 0 | 0 | 0 | 0 | 0 | 0 | 0 | 0 | 0 | FALSE | 0 | 0 | 0 | RGF | 16.19 | 0 | 0 | RGF | 22.34 | RGF | 14.71 | 3000 | 0
陕西省工程建设电子评标数据交换标准 | 4 | 洋县中心敬老院消防重大安全隐患整改项目 | 1 |  | 其他 | 一般计税法 | 广联达科技股份有限公司 | 广联达云计价平台GCCP7.0 | 7.5000.23.3 | [5 empty] | 建安工程 | [6 empty] | 2025 |  | 0 |  |  |  | 2026-06-05 |  | 工程信用担保 | 0 | 0 | 0 | 0 | 0 | 0 | G5 | 室外地下水泵房 | 0 | G9 | 室外地下水泵房消防工程 | 通用安装工程 | 354.96 | 3000 | [10 empty] | 消防管道 | 0 | 030901002002 | 消火栓管道 | 1.安装部位:室内 2.材质:内外壁热镀锌钢管 3.规格:DN150 4.连接形式:卡箍连接 5.压力试验及冲洗设计要求:管网水冲洗、水压试验 6.刷漆:红色调和漆两道 | m | 42.18 | 0 | 0 | 0 | 0 | 0 | 0 | 0 | 0 | 0 | FALSE | 0 | 0 | 0 | RGF | 16.19 | 0 | 0 | RGF | 22.34 | RGF | 14.71 | 3000 | 0
陕西省工程建设电子评标数据交换标准 | 4 | 洋县中心敬老院消防重大安全隐患整改项目 | 1 |  | 其他 | 一般计税法 | 广联达科技股份有限公司 | 广联达云计价平台GCCP7.0 | 7.5000.23.3 | [5 empty] | 建安工程 | [6 empty] | 2025 |  | 0 |  |  |  | 2026-06-05 |  | 工程信用担保 | 0 | 0 | 0 | 0 | 0 | 0 | G5 | 室外地下水泵房 | 0 | G9 | 室外地下水泵房消防工程 | 通用安装工程 | 354.96 | 3000 | [10 empty] | 消防管道 | 0 | 030901017002 | 阀门 | 1.类型:闸阀 2.规格:DN250 3.连接形式:法兰连接 | 个 | 2 | 0 | 0 | 0 | 0 | 0 | 0 | 0 | 0 | 0 | FALSE | 0 | 0 | 0 | RGF | 16.19 | 0 | 0 | RGF | 22.34 | RGF | 14.71 | 3000 | 0
陕西省工程建设电子评标数据交换标准 | 4 | 洋县中心敬老院消防重大安全隐患整改项目 | 1 |  | 其他 | 一般计税法 | 广联达科技股份有限公司 | 广联达云计价平台GCCP7.0 | 7.5000.23.3 | [5 empty] | 建安工程 | [6 empty] | 2025 |  | 0 |  |  |  | 2026-06-05 |  | 工程信用担保 | 0 | 0 | 0 | 0 | 0 | 0 | G5 | 室外地下水泵房 | 0 | G9 | 室外地下水泵房消防工程 | 通用安装工程 | 354.96 | 3000 | [10 empty] | 消防管道 | 0 | 030901017004 | 阀门 | 1.类型:闸阀 2.规格:DN150 3.连接形式:法兰连接 | 个 | 4 | 0 | 0 | 0 | 0 | 0 | 0 | 0 | 0 | 0 | FALSE | 0 | 0 | 0 | RGF | 16.19 | 0 | 0 | RGF | 22.34 | RGF | 14.71 | 3000 | 0
陕西省工程建设电子评标数据交换标准 | 4 | 洋县中心敬老院消防重大安全隐患整改项目 | 1 |  | 其他 | 一般计税法 | 广联达科技股份有限公司 | 广联达云计价平台GCCP7.0 | 7.5000.23.3 | [5 empty] | 建安工程 | [6 empty] | 2025 |  | 0 |  |  |  | 2026-06-05 |  | 工程信用担保 | 0 | 0 | 0 | 0 | 0 | 0 | G5 | 室外地下水泵房 | 0 | G9 | 室外地下水泵房消防工程 | 通用安装工程 | 354.96 | 3000 | [10 empty] | 消防管道 | 0 | 030901017006 | 阀门 | 1.类型:蝶阀 2.规格:DN100 3.连接形式:法兰连接 | 个 | 2 | 0 | 0 | 0 | 0 | 0 | 0 | 0 | 0 | 0 | FALSE | 0 | 0 | 0 | RGF | 16.19 | 0 | 0 | RGF | 22.34 | RGF | 14.71 | 3000 | 0
陕西省工程建设电子评标数据交换标准 | 4 | 洋县中心敬老院消防重大安全隐患整改项目 | 1 |  | 其他 | 一般计税法 | 广联达科技股份有限公司 | 广联达云计价平台GCCP7.0 | 7.5000.23.3 | [5 empty] | 建安工程 | [6 empty] | 2025 |  | 0 |  |  |  | 2026-06-05 |  | 工程信用担保 | 0 | 0 | 0 | 0 | 0 | 0 | G5 | 室外地下水泵房 | 0 | G9 | 室外地下水泵房消防工程 | 通用安装工程 | 354.96 | 3000 | [10 empty] | 消防管道 | 0 | 030901017007 | 阀门 | 1.类型:吸水喇叭口 2.规格:DN300 3.连接形式:法兰连接 | 个 | 2 | 0 | 0 | 0 | 0 | 0 | 0 | 0 | 0 | 0 | FALSE | 0 | 0 | 0 | RGF | 16.19 | 0 | 0 | RGF | 22.34 | RGF | 14.71 | 3000 | 0
陕西省工程建设电子评标数据交换标准 | 4 | 洋县中心敬老院消防重大安全隐患整改项目 | 1 |  | 其他 | 一般计税法 | 广联达科技股份有限公司 | 广联达云计价平台GCCP7.0 | 7.5000.23.3 | [5 empty] | 建安工程 | [6 empty] | 2025 |  | 0 |  |  |  | 2026-06-05 |  | 工程信用担保 | 0 | 0 | 0 | 0 | 0 | 0 | G5 | 室外地下水泵房 | 0 | G9 | 室外地下水泵房消防工程 | 通用安装工程 | 354.96 | 3000 | [10 empty] | 消防管道 | 0 | 030901017008 | 阀门 | 1.类型:水位标尺 | 个 | 2 | 0 | 0 | 0 | 0 | 0 | 0 | 0 | 0 | 0 | FALSE | 0 | 0 | 0 | RGF | 16.19 | 0 | 0 | RGF | 22.34 | RGF | 14.71 | 3000 | 0
陕西省工程建设电子评标数据交换标准 | 4 | 洋县中心敬老院消防重大安全隐患整改项目 | 1 |  | 其他 | 一般计税法 | 广联达科技股份有限公司 | 广联达云计价平台GCCP7.0 | 7.5000.23.3 | [5 empty] | 建安工程 | [6 empty] | 2025 |  | 0 |  |  |  | 2026-06-05 |  | 工程信用担保 | 0 | 0 | 0 | 0 | 0 | 0 | G5 | 室外地下水泵房 | 0 | G9 | 室外地下水泵房消防工程 | 通用安装工程 | 354.96 | 3000 | [10 empty] | 消防管道 | 0 | 030901017009 | 阀门 | 1.类型:消声止回阀 2.规格:DN200 3.连接形式:法兰连接 | 个 | 2 | 0 | 0 | 0 | 0 | 0 | 0 | 0 | 0 | 0 | FALSE | 0 | 0 | 0 | RGF | 16.19 | 0 | 0 | RGF | 22.34 | RGF | 14.71 | 3000 | 0
陕西省工程建设电子评标数据交换标准 | 4 | 洋县中心敬老院消防重大安全隐患整改项目 | 1 |  | 其他 | 一般计税法 | 广联达科技股份有限公司 | 广联达云计价平台GCCP7.0 | 7.5000.23.3 | [5 empty] | 建安工程 | [6 empty] | 2025 |  | 0 |  |  |  | 2026-06-05 |  | 工程信用担保 | 0 | 0 | 0 | 0 | 0 | 0 | G5 | 室外地下水泵房 | 0 | G9 | 室外地下水泵房消防工程 | 通用安装工程 | 354.96 | 3000 | [10 empty] | 消防管道 | 0 | 030901017010 | 阀门 | 1.类型:消声止回阀 2.规格:DN150 3.连接形式:法兰连接 | 个 | 2 | 0 | 0 | 0 | 0 | 0 | 0 | 0 | 0 | 0 | FALSE | 0 | 0 | 0 | RGF | 16.19 | 0 | 0 | RGF | 22.34 | RGF | 14.71 | 3000 | 0
陕西省工程建设电子评标数据交换标准 | 4 | 洋县中心敬老院消防重大安全隐患整改项目 | 1 |  | 其他 | 一般计税法 | 广联达科技股份有限公司 | 广联达云计价平台GCCP7.0 | 7.5000.23.3 | [5 empty] | 建安工程 | [6 empty] | 2025 |  | 0 |  |  |  | 2026-06-05 |  | 工程信用担保 | 0 | 0 | 0 | 0 | 0 | 0 | G5 | 室外地下水泵房 | 0 | G9 | 室外地下水泵房消防工程 | 通用安装工程 | 354.96 | 3000 | [10 empty] | 消防管道 | 0 | 030901017011 | 阀门 | 1.类型:水锤消除器 2.规格:DN200 3.连接形式:法兰连接 | 个 | 2 | 0 | 0 | 0 | 0 | 0 | 0 | 0 | 0 | 0 | FALSE | 0 | 0 | 0 | RGF | 16.19 | 0 | 0 | RGF | 22.34 | RGF | 14.71 | 3000 | 0
陕西省工程建设电子评标数据交换标准 | 4 | 洋县中心敬老院消防重大安全隐患整改项目 | 1 |  | 其他 | 一般计税法 | 广联达科技股份有限公司 | 广联达云计价平台GCCP7.0 | 7.5000.23.3 | [5 empty] | 建安工程 | [6 empty] | 2025 |  | 0 |  |  |  | 2026-06-05 |  | 工程信用担保 | 0 | 0 | 0 | 0 | 0 | 0 | G5 | 室外地下水泵房 | 0 | G9 | 室外地下水泵房消防工程 | 通用安装工程 | 354.96 | 3000 | [10 empty] | 消防管道 | 0 | 030901017012 | 阀门 | 1.类型:水锤消除器 2.规格:DN150 3.连接形式:法兰连接 | 个 | 2 | 0 | 0 | 0 | 0 | 0 | 0 | 0 | 0 | 0 | FALSE | 0 | 0 | 0 | RGF | 16.19 | 0 | 0 | RGF | 22.34 | RGF | 14.71 | 3000 | 0
陕西省工程建设电子评标数据交换标准 | 4 | 洋县中心敬老院消防重大安全隐患整改项目 | 1 |  | 其他 | 一般计税法 | 广联达科技股份有限公司 | 广联达云计价平台GCCP7.0 | 7.5000.23.3 | [5 empty] | 建安工程 | [6 empty] | 2025 |  | 0 |  |  |  | 2026-06-05 |  | 工程信用担保 | 0 | 0 | 0 | 0 | 0 | 0 | G5 | 室外地下水泵房 | 0 | G9 | 室外地下水泵房消防工程 | 通用安装工程 | 354.96 | 3000 | [10 empty] | 消防管道 | 0 | 030901017013 | 阀门 | 1.类型:流量测试装置 2.规格:DN200 3.连接形式:法兰连接 | 个 | 2 | 0 | 0 | 0 | 0 | 0 | 0 | 0 | 0 | 0 | FALSE | 0 | 0 | 0 | RGF | 16.19 | 0 | 0 | RGF | 22.34 | RGF | 14.71 | 3000 | 0
陕西省工程建设电子评标数据交换标准 | 4 | 洋县中心敬老院消防重大安全隐患整改项目 | 1 |  | 其他 | 一般计税法 | 广联达科技股份有限公司 | 广联达云计价平台GCCP7.0 | 7.5000.23.3 | [5 empty] | 建安工程 | [6 empty] | 2025 |  | 0 |  |  |  | 2026-06-05 |  | 工程信用担保 | 0 | 0 | 0 | 0 | 0 | 0 | G5 | 室外地下水泵房 | 0 | G9 | 室外地下水泵房消防工程 | 通用安装工程 | 354.96 | 3000 | [10 empty] | 消防管道 | 0 | 030901017014 | 阀门 | 1.类型:流量测试装置 2.规格:DN150 3.连接形式:法兰连接 | 个 | 2 | 0 | 0 | 0 | 0 | 0 | 0 | 0 | 0 | 0 | FALSE | 0 | 0 | 0 | RGF | 16.19 | 0 | 0 | RGF | 22.34 | RGF | 14.71 | 3000 | 0
陕西省工程建设电子评标数据交换标准 | 4 | 洋县中心敬老院消防重大安全隐患整改项目 | 1 |  | 其他 | 一般计税法 | 广联达科技股份有限公司 | 广联达云计价平台GCCP7.0 | 7.5000.23.3 | [5 empty] | 建安工程 | [6 empty] | 2025 |  | 0 |  |  |  | 2026-06-05 |  | 工程信用担保 | 0 | 0 | 0 | 0 | 0 | 0 | G5 | 室外地下水泵房 | 0 | G9 | 室外地下水泵房消防工程 | 通用安装工程 | 354.96 | 3000 | [10 empty] | 消防管道 | 0 | 030901017015 | 阀门 | 1.类型:压力开关 2.规格:DN200 3.连接形式:法兰连接 | 个 | 1 | 0 | 0 | 0 | 0 | 0 | 0 | 0 | 0 | 0 | FALSE | 0 | 0 | 0 | RGF | 16.19 | 0 | 0 | RGF | 22.34 | RGF | 14.71 | 3000 | 0
陕西省工程建设电子评标数据交换标准 | 4 | 洋县中心敬老院消防重大安全隐患整改项目 | 1 |  | 其他 | 一般计税法 | 广联达科技股份有限公司 | 广联达云计价平台GCCP7.0 | 7.5000.23.3 | [5 empty] | 建安工程 | [6 empty] | 2025 |  | 0 |  |  |  | 2026-06-05 |  | 工程信用担保 | 0 | 0 | 0 | 0 | 0 | 0 | G5 | 室外地下水泵房 | 0 | G9 | 室外地下水泵房消防工程 | 通用安装工程 | 354.96 | 3000 | [10 empty] | 消防管道 | 0 | 030901017016 | 阀门 | 1.类型:压力开关 2.规格:DN150 3.连接形式:法兰连接 | 个 | 1 | 0 | 0 | 0 | 0 | 0 | 0 | 0 | 0 | 0 | FALSE | 0 | 0 | 0 | RGF | 16.19 | 0 | 0 | RGF | 22.34 | RGF | 14.71 | 3000 | 0
陕西省工程建设电子评标数据交换标准 | 4 | 洋县中心敬老院消防重大安全隐患整改项目 | 1 |  | 其他 | 一般计税法 | 广联达科技股份有限公司 | 广联达云计价平台GCCP7.0 | 7.5000.23.3 | [5 empty] | 建安工程 | [6 empty] | 2025 |  | 0 |  |  |  | 2026-06-05 |  | 工程信用担保 | 0 | 0 | 0 | 0 | 0 | 0 | G5 | 室外地下水泵房 | 0 | G9 | 室外地下水泵房消防工程 | 通用安装工程 | 354.96 | 3000 | [10 empty] | 消防管道 | 0 | 030901017017 | 阀门 | 1.类型:可曲挠接头 2.规格:DN250 3.连接形式:法兰连接 | 个 | 2 | 0 | 0 | 0 | 0 | 0 | 0 | 0 | 0 | 0 | FALSE | 0 | 0 | 0 | RGF | 16.19 | 0 | 0 | RGF | 22.34 | RGF | 14.71 | 3000 | 0
陕西省工程建设电子评标数据交换标准 | 4 | 洋县中心敬老院消防重大安全隐患整改项目 | 1 |  | 其他 | 一般计税法 | 广联达科技股份有限公司 | 广联达云计价平台GCCP7.0 | 7.5000.23.3 | [5 empty] | 建安工程 | [6 empty] | 2025 |  | 0 |  |  |  | 2026-06-05 |  | 工程信用担保 | 0 | 0 | 0 | 0 | 0 | 0 | G5 | 室外地下水泵房 | 0 | G9 | 室外地下水泵房消防工程 | 通用安装工程 | 354.96 | 3000 | [10 empty] | 消防管道 | 0 | 030901017018 | 阀门 | 1.类型:可曲挠接头 2.规格:DN200 3.连接形式:法兰连接 | 个 | 3 | 0 | 0 | 0 | 0 | 0 | 0 | 0 | 0 | 0 | FALSE | 0 | 0 | 0 | RGF | 16.19 | 0 | 0 | RGF | 22.34 | RGF | 14.71 | 3000 | 0
陕西省工程建设电子评标数据交换标准 | 4 | 洋县中心敬老院消防重大安全隐患整改项目 | 1 |  | 其他 | 一般计税法 | 广联达科技股份有限公司 | 广联达云计价平台GCCP7.0 | 7.5000.23.3 | [5 empty] | 建安工程 | [6 empty] | 2025 |  | 0 |  |  |  | 2026-06-05 |  | 工程信用担保 | 0 | 0 | 0 | 0 | 0 | 0 | G5 | 室外地下水泵房 | 0 | G9 | 室外地下水泵房消防工程 | 通用安装工程 | 354.96 | 3000 | [10 empty] | 消防管道 | 0 | 030901017019 | 阀门 | 1.类型:可曲挠接头 2.规格:DN150 3.连接形式:法兰连接 | 个 | 2 | 0 | 0 | 0 | 0 | 0 | 0 | 0 | 0 | 0 | FALSE | 0 | 0 | 0 | RGF | 16.19 | 0 | 0 | RGF | 22.34 | RGF | 14.71 | 3000 | 0
陕西省工程建设电子评标数据交换标准 | 4 | 洋县中心敬老院消防重大安全隐患整改项目 | 1 |  | 其他 | 一般计税法 | 广联达科技股份有限公司 | 广联达云计价平台GCCP7.0 | 7.5000.23.3 | [5 empty] | 建安工程 | [6 empty] | 2025 |  | 0 |  |  |  | 2026-06-05 |  | 工程信用担保 | 0 | 0 | 0 | 0 | 0 | 0 | G5 | 室外地下水泵房 | 0 | G9 | 室外地下水泵房消防工程 | 通用安装工程 | 354.96 | 3000 | [10 empty] | 消防管道 | 0 | 030901017020 | 阀门 | 1.类型:异径管 2.规格:DN250 3.连接形式:法兰连接 | 个 | 2 | 0 | 0 | 0 | 0 | 0 | 0 | 0 | 0 | 0 | FALSE | 0 | 0 | 0 | RGF | 16.19 | 0 | 0 | RGF | 22.34 | RGF | 14.71 | 3000 | 0
陕西省工程建设电子评标数据交换标准 | 4 | 洋县中心敬老院消防重大安全隐患整改项目 | 1 |  | 其他 | 一般计税法 | 广联达科技股份有限公司 | 广联达云计价平台GCCP7.0 | 7.5000.23.3 | [5 empty] | 建安工程 | [6 empty] | 2025 |  | 0 |  |  |  | 2026-06-05 |  | 工程信用担保 | 0 | 0 | 0 | 0 | 0 | 0 | G5 | 室外地下水泵房 | 0 | G9 | 室外地下水泵房消防工程 | 通用安装工程 | 354.96 | 3000 | [10 empty] | 消防管道 | 0 | 030901017021 | 阀门 | 1.类型:异径管 2.规格:DN200 3.连接形式:法兰连接 | 个 | 2 | 0 | 0 | 0 | 0 | 0 | 0 | 0 | 0 | 0 | FALSE | 0 | 0 | 0 | RGF | 16.19 | 0 | 0 | RGF | 22.34 | RGF | 14.71 | 3000 | 0
陕西省工程建设电子评标数据交换标准 | 4 | 洋县中心敬老院消防重大安全隐患整改项目 | 1 |  | 其他 | 一般计税法 | 广联达科技股份有限公司 | 广联达云计价平台GCCP7.0 | 7.5000.23.3 | [5 empty] | 建安工程 | [6 empty] | 2025 |  | 0 |  |  |  | 2026-06-05 |  | 工程信用担保 | 0 | 0 | 0 | 0 | 0 | 0 | G5 | 室外地下水泵房 | 0 | G9 | 室外地下水泵房消防工程 | 通用安装工程 | 354.96 | 3000 | [10 empty] | 消防管道 | 0 | 03B001 | 套管 | 1.类型:柔性防水套管 2.规格:DN150 | 个 | 2 | 0 | 0 | 0 | 0 | 0 | 0 | 0 | 0 | 0 | FALSE | 0 | 0 | 0 | RGF | 16.19 | 0 | 0 | RGF | 22.34 | RGF | 14.71 | 3000 | 0
陕西省工程建设电子评标数据交换标准 | 4 | 洋县中心敬老院消防重大安全隐患整改项目 | 1 |  | 其他 | 一般计税法 | 广联达科技股份有限公司 | 广联达云计价平台GCCP7.0 | 7.5000.23.3 | [5 empty] | 建安工程 | [6 empty] | 2025 |  | 0 |  |  |  | 2026-06-05 |  | 工程信用担保 | 0 | 0 | 0 | 0 | 0 | 0 | G5 | 室外地下水泵房 | 0 | G9 | 室外地下水泵房消防工程 | 通用安装工程 | 354.96 | 3000 | [10 empty] | 消防管道 | 0 | 03B002 | 套管 | 1.类型:柔性防水套管 2.规格:DN200 | 个 | 3 | 0 | 0 | 0 | 0 | 0 | 0 | 0 | 0 | 0 | FALSE | 0 | 0 | 0 | RGF | 16.19 | 0 | 0 | RGF | 22.34 | RGF | 14.71 | 3000 | 0
陕西省工程建设电子评标数据交换标准 | 4 | 洋县中心敬老院消防重大安全隐患整改项目 | 1 |  | 其他 | 一般计税法 | 广联达科技股份有限公司 | 广联达云计价平台GCCP7.0 | 7.5000.23.3 | [5 empty] | 建安工程 | [6 empty] | 2025 |  | 0 |  |  |  | 2026-06-05 |  | 工程信用担保 | 0 | 0 | 0 | 0 | 0 | 0 | G5 | 室外地下水泵房 | 0 | G9 | 室外地下水泵房消防工程 | 通用安装工程 | 354.96 | 3000 | [10 empty] | 消防管道 | 0 | 03B003 | 套管 | 1.类型:柔性防水套管 2.规格:DN250 | 个 | 5 | 0 | 0 | 0 | 0 | 0 | 0 | 0 | 0 | 0 | FALSE | 0 | 0 | 0 | RGF | 16.19 | 0 | 0 | RGF | 22.34 | RGF | 14.71 | 3000 | 0
陕西省工程建设电子评标数据交换标准 | 4 | 洋县中心敬老院消防重大安全隐患整改项目 | 1 |  | 其他 | 一般计税法 | 广联达科技股份有限公司 | 广联达云计价平台GCCP7.0 | 7.5000.23.3 | [5 empty] | 建安工程 | [6 empty] | 2025 |  | 0 |  |  |  | 2026-06-05 |  | 工程信用担保 | 0 | 0 | 0 | 0 | 0 | 0 | G5 | 室外地下水泵房 | 0 | G9 | 室外地下水泵房消防工程 | 通用安装工程 | 354.96 | 3000 | [10 empty] | 消防管道 | 0 | 03B004 | 套管 | 1.类型:柔性防水套管 2.规格:DN350 | 个 | 5 | 0 | 0 | 0 | 0 | 0 | 0 | 0 | 0 | 0 | FALSE | 0 | 0 | 0 | RGF | 16.19 | 0 | 0 | RGF | 22.34 | RGF | 14.71 | 3000 | 0
陕西省工程建设电子评标数据交换标准 | 4 | 洋县中心敬老院消防重大安全隐患整改项目 | 1 |  | 其他 | 一般计税法 | 广联达科技股份有限公司 | 广联达云计价平台GCCP7.0 | 7.5000.23.3 | [5 empty] | 建安工程 | [6 empty] | 2025 |  | 0 |  |  |  | 2026-06-05 |  | 工程信用担保 | 0 | 0 | 0 | 0 | 0 | 0 | G5 | 室外地下水泵房 | 0 | G9 | 室外地下水泵房消防工程 | 通用安装工程 | 354.96 | 3000 | [10 empty] | 消防管道 | 0 | 030109001001 | 泵 | 1.名称:室内外消火栓泵 2.规格:XBD7/60-150L-75，Q=60L/s，H=70m，N=75KW 3.一用一备 | 台 | 2 | 0 | 0 | 0 | 0 | 0 | 0 | 0 | 0 | 0 | FALSE | 0 | 0 | 0 | RGF | 16.19 | 0 | 0 | RGF | 22.34 | RGF | 14.71 | 3000 | 0
陕西省工程建设电子评标数据交换标准 | 4 | 洋县中心敬老院消防重大安全隐患整改项目 | 1 |  | 其他 | 一般计税法 | 广联达科技股份有限公司 | 广联达云计价平台GCCP7.0 | 7.5000.23.3 | [5 empty] | 建安工程 | [6 empty] | 2025 |  | 0 |  |  |  | 2026-06-05 |  | 工程信用担保 | 0 | 0 | 0 | 0 | 0 | 0 | G5 | 室外地下水泵房 | 0 | G9 | 室外地下水泵房消防工程 | 通用安装工程 | 354.96 | 3000 | [10 empty] | 消防管道 | 0 | 030109001002 | 泵 | 1.名称:自喷泵 2.规格:XBD6.5/30-125-37，Q=30L/s，H=60m，N=37KW 3.一用一备 | 台 | 2 | 0 | 0 | 0 | 0 | 0 | 0 | 0 | 0 | 0 | FALSE | 0 | 0 | 0 | RGF | 16.19 | 0 | 0 | RGF | 22.34 | RGF | 14.71 | 3000 | 0
陕西省工程建设电子评标数据交换标准 | 4 | 洋县中心敬老院消防重大安全隐患整改项目 | 1 |  | 其他 | 一般计税法 | 广联达科技股份有限公司 | 广联达云计价平台GCCP7.0 | 7.5000.23.3 | [5 empty] | 建安工程 | [6 empty] | 2025 |  | 0 |  |  |  | 2026-06-05 |  | 工程信用担保 | 0 | 0 | 0 | 0 | 0 | 0 | G5 | 室外地下水泵房 | 0 | G9 | 室外地下水泵房消防工程 | 通用安装工程 | 354.96 | 3000 | [10 empty] | 消防管道 | 0 | 03B005 | 压力表 | 1.压力表 | 套 | 3 | 0 | 0 | 0 | 0 | 0 | 0 | 0 | 0 | 0 | FALSE | 0 | 0 | 0 | RGF | 16.19 | 0 | 0 | RGF | 22.34 | RGF | 14.71 | 3000 | 0
陕西省工程建设电子评标数据交换标准 | 4 | 洋县中心敬老院消防重大安全隐患整改项目 | 1 |  | 其他 | 一般计税法 | 广联达科技股份有限公司 | 广联达云计价平台GCCP7.0 | 7.5000.23.3 | [5 empty] | 建安工程 | [6 empty] | 2025 |  | 0 |  |  |  | 2026-06-05 |  | 工程信用担保 | 0 | 0 | 0 | 0 | 0 | 0 | G5 | 室外地下水泵房 | 0 | G9 | 室外地下水泵房消防工程 | 通用安装工程 | 354.96 | 3000 | [10 empty] | 消防管道 | 0 | 03B006 | 真空压力表 | 2.真空压力表 | 套 | 3 | 0 | 0 | 0 | 0 | 0 | 0 | 0 | 0 | 0 | FALSE | 0 | 0 | 0 | RGF | 16.19 | 0 | 0 | RGF | 22.34 | RGF | 14.71 | 3000 | 0
陕西省工程建设电子评标数据交换标准 | 4 | 洋县中心敬老院消防重大安全隐患整改项目 | 1 |  | 其他 | 一般计税法 | 广联达科技股份有限公司 | 广联达云计价平台GCCP7.0 | 7.5000.23.3 | [5 empty] | 建安工程 | [6 empty] | 2025 |  | 0 |  |  |  | 2026-06-05 |  | 工程信用担保 | 0 | 0 | 0 | 0 | 0 | 0 | G5 | 室外地下水泵房 | 0 | G9 | 室外地下水泵房消防工程 | 通用安装工程 | 354.96 | 3000 | [10 empty] | 给水管道 | 0 | 031001001001 | 镀锌钢管 | 1.安装部位:室内 2.材质:内外壁热镀锌钢管 3.规格:DN100 4.连接形式:卡箍连接 5.压力试验及冲洗设计要求:管网水冲洗、水压试验 6.刷漆:红色调和漆两道 | m | 17.05 | 0 | 0 | 0 | 0 | 0 | 0 | 0 | 0 | 0 | FALSE | 0 | 0 | 0 | RGF | 16.19 | 0 | 0 | RGF | 22.34 | RGF | 14.71 | 3000 | 0
陕西省工程建设电子评标数据交换标准 | 4 | 洋县中心敬老院消防重大安全隐患整改项目 | 1 |  | 其他 | 一般计税法 | 广联达科技股份有限公司 | 广联达云计价平台GCCP7.0 | 7.5000.23.3 | [5 empty] | 建安工程 | [6 empty] | 2025 |  | 0 |  |  |  | 2026-06-05 |  | 工程信用担保 | 0 | 0 | 0 | 0 | 0 | 0 | G5 | 室外地下水泵房 | 0 | G9 | 室外地下水泵房消防工程 | 通用安装工程 | 354.96 | 3000 | [10 empty] | 给水管道 | 0 | 031002011001 | 水表 | 1.型号:DN100 | 个 | 2 | 0 | 0 | 0 | 0 | 0 | 0 | 0 | 0 | 0 | FALSE | 0 | 0 | 0 | RGF | 16.19 | 0 | 0 | RGF | 22.34 | RGF | 14.71 | 3000 | 0
陕西省工程建设电子评标数据交换标准 | 4 | 洋县中心敬老院消防重大安全隐患整改项目 | 1 |  | 其他 | 一般计税法 | 广联达科技股份有限公司 | 广联达云计价平台GCCP7.0 | 7.5000.23.3 | [5 empty] | 建安工程 | [6 empty] | 2025 |  | 0 |  |  |  | 2026-06-05 |  | 工程信用担保 | 0 | 0 | 0 | 0 | 0 | 0 | G5 | 室外地下水泵房 | 0 | G9 | 室外地下水泵房消防工程 | 通用安装工程 | 354.96 | 3000 | [10 empty] | 给水管道 | 0 | 030901017022 | 阀门 | 1.类型:蝶阀 2.规格:DN100 3.连接形式:法兰连接 | 个 | 4 | 0 | 0 | 0 | 0 | 0 | 0 | 0 | 0 | 0 | FALSE | 0 | 0 | 0 | RGF | 16.19 | 0 | 0 | RGF | 22.34 | RGF | 14.71 | 3000 | 0
陕西省工程建设电子评标数据交换标准 | 4 | 洋县中心敬老院消防重大安全隐患整改项目 | 1 |  | 其他 | 一般计税法 | 广联达科技股份有限公司 | 广联达云计价平台GCCP7.0 | 7.5000.23.3 | [5 empty] | 建安工程 | [6 empty] | 2025 |  | 0 |  |  |  | 2026-06-05 |  | 工程信用担保 | 0 | 0 | 0 | 0 | 0 | 0 | G5 | 室外地下水泵房 | 0 | G9 | 室外地下水泵房消防工程 | 通用安装工程 | 354.96 | 3000 | [10 empty] | 给水管道 | 0 | 030901017023 | 阀门 | 1.类型:低阻力倒流防止器 2.规格:DN100 3.连接形式:法兰连接 | 个 | 2 | 0 | 0 | 0 | 0 | 0 | 0 | 0 | 0 | 0 | FALSE | 0 | 0 | 0 | RGF | 16.19 | 0 | 0 | RGF | 22.34 | RGF | 14.71 | 3000 | 0
陕西省工程建设电子评标数据交换标准 | 4 | 洋县中心敬老院消防重大安全隐患整改项目 | 1 |  | 其他 | 一般计税法 | 广联达科技股份有限公司 | 广联达云计价平台GCCP7.0 | 7.5000.23.3 | [5 empty] | 建安工程 | [6 empty] | 2025 |  | 0 |  |  |  | 2026-06-05 |  | 工程信用担保 | 0 | 0 | 0 | 0 | 0 | 0 | G5 | 室外地下水泵房 | 0 | G9 | 室外地下水泵房消防工程 | 通用安装工程 | 354.96 | 3000 | [10 empty] | 给水管道 | 0 | 030901017024 | 阀门 | 1.类型:闸阀 2.规格:DN100 3.连接形式:法兰连接 | 个 | 1 | 0 | 0 | 0 | 0 | 0 | 0 | 0 | 0 | 0 | FALSE | 0 | 0 | 0 | RGF | 16.19 | 0 | 0 | RGF | 22.34 | RGF | 14.71 | 3000 | 0
陕西省工程建设电子评标数据交换标准 | 4 | 洋县中心敬老院消防重大安全隐患整改项目 | 1 |  | 其他 | 一般计税法 | 广联达科技股份有限公司 | 广联达云计价平台GCCP7.0 | 7.5000.23.3 | [5 empty] | 建安工程 | [6 empty] | 2025 |  | 0 |  |  |  | 2026-06-05 |  | 工程信用担保 | 0 | 0 | 0 | 0 | 0 | 0 | G5 | 室外地下水泵房 | 0 | G9 | 室外地下水泵房消防工程 | 通用安装工程 | 354.96 | 3000 | [10 empty] | 给水管道 | 0 | 030901017025 | 阀门 | 1.类型:液压水位控制浮球阀 2.规格:DN100 3.连接形式:法兰连接 | 个 | 4 | 0 | 0 | 0 | 0 | 0 | 0 | 0 | 0 | 0 | FALSE | 0 | 0 | 0 | RGF | 16.19 | 0 | 0 | RGF | 22.34 | RGF | 14.71 | 3000 | 0
陕西省工程建设电子评标数据交换标准 | 4 | 洋县中心敬老院消防重大安全隐患整改项目 | 1 |  | 其他 | 一般计税法 | 广联达科技股份有限公司 | 广联达云计价平台GCCP7.0 | 7.5000.23.3 | [5 empty] | 建安工程 | [6 empty] | 2025 |  | 0 |  |  |  | 2026-06-05 |  | 工程信用担保 | 0 | 0 | 0 | 0 | 0 | 0 | G5 | 室外地下水泵房 | 0 | G9 | 室外地下水泵房消防工程 | 通用安装工程 | 354.96 | 3000 | [10 empty] | 给水管道 | 0 | 03B007 | 套管 | 1.类型:柔性防水套管 2.规格:DN150 | 个 | 4 | 0 | 0 | 0 | 0 | 0 | 0 | 0 | 0 | 0 | FALSE | 0 | 0 | 0 | RGF | 16.19 | 0 | 0 | RGF | 22.34 | RGF | 14.71 | 3000 | 0
陕西省工程建设电子评标数据交换标准 | 4 | 洋县中心敬老院消防重大安全隐患整改项目 | 1 |  | 其他 | 一般计税法 | 广联达科技股份有限公司 | 广联达云计价平台GCCP7.0 | 7.5000.23.3 | [5 empty] | 建安工程 | [6 empty] | 2025 |  | 0 |  |  |  | 2026-06-05 |  | 工程信用担保 | 0 | 0 | 0 | 0 | 0 | 0 | G5 | 室外地下水泵房 | 0 | G9 | 室外地下水泵房消防工程 | 通用安装工程 | 354.96 | 3000 | [10 empty] | 压力排水管道 | 0 | 031001002001 | 钢管 | 1.材质:无缝钢管 2.规格:DN80 3.连接形式:法兰连接 4.安装部位:室内 5.介质:压力排水 | m | 14.55 | 0 | 0 | 0 | 0 | 0 | 0 | 0 | 0 | 0 | FALSE | 0 | 0 | 0 | RGF | 16.19 | 0 | 0 | RGF | 22.34 | RGF | 14.71 | 3000 | 0
陕西省工程建设电子评标数据交换标准 | 4 | 洋县中心敬老院消防重大安全隐患整改项目 | 1 |  | 其他 | 一般计税法 | 广联达科技股份有限公司 | 广联达云计价平台GCCP7.0 | 7.5000.23.3 | [5 empty] | 建安工程 | [6 empty] | 2025 |  | 0 |  |  |  | 2026-06-05 |  | 工程信用担保 | 0 | 0 | 0 | 0 | 0 | 0 | G5 | 室外地下水泵房 | 0 | G9 | 室外地下水泵房消防工程 | 通用安装工程 | 354.96 | 3000 | [10 empty] | 压力排水管道 | 0 | 030901017026 | 阀门 | 1.类型:蝶阀 2.规格:DN80 3.连接形式:法兰连接 | 个 | 2 | 0 | 0 | 0 | 0 | 0 | 0 | 0 | 0 | 0 | FALSE | 0 | 0 | 0 | RGF | 16.19 | 0 | 0 | RGF | 22.34 | RGF | 14.71 | 3000 | 0
陕西省工程建设电子评标数据交换标准 | 4 | 洋县中心敬老院消防重大安全隐患整改项目 | 1 |  | 其他 | 一般计税法 | 广联达科技股份有限公司 | 广联达云计价平台GCCP7.0 | 7.5000.23.3 | [5 empty] | 建安工程 | [6 empty] | 2025 |  | 0 |  |  |  | 2026-06-05 |  | 工程信用担保 | 0 | 0 | 0 | 0 | 0 | 0 | G5 | 室外地下水泵房 | 0 | G9 | 室外地下水泵房消防工程 | 通用安装工程 | 354.96 | 3000 | [10 empty] | 压力排水管道 | 0 | 030901017027 | 阀门 | 1.类型:止回阀 2.规格:DN80 3.连接形式:法兰连接 | 个 | 2 | 0 | 0 | 0 | 0 | 0 | 0 | 0 | 0 | 0 | FALSE | 0 | 0 | 0 | RGF | 16.19 | 0 | 0 | RGF | 22.34 | RGF | 14.71 | 3000 | 0
陕西省工程建设电子评标数据交换标准 | 4 | 洋县中心敬老院消防重大安全隐患整改项目 | 1 |  | 其他 | 一般计税法 | 广联达科技股份有限公司 | 广联达云计价平台GCCP7.0 | 7.5000.23.3 | [5 empty] | 建安工程 | [6 empty] | 2025 |  | 0 |  |  |  | 2026-06-05 |  | 工程信用担保 | 0 | 0 | 0 | 0 | 0 | 0 | G5 | 室外地下水泵房 | 0 | G9 | 室外地下水泵房消防工程 | 通用安装工程 | 354.96 | 3000 | [10 empty] | 压力排水管道 | 0 | 030901017028 | 阀门 | 1.类型:可曲挠接头 2.规格:DN80 3.连接形式:法兰连接 | 个 | 2 | 0 | 0 | 0 | 0 | 0 | 0 | 0 | 0 | 0 | FALSE | 0 | 0 | 0 | RGF | 16.19 | 0 | 0 | RGF | 22.34 | RGF | 14.71 | 3000 | 0
陕西省工程建设电子评标数据交换标准 | 4 | 洋县中心敬老院消防重大安全隐患整改项目 | 1 |  | 其他 | 一般计税法 | 广联达科技股份有限公司 | 广联达云计价平台GCCP7.0 | 7.5000.23.3 | [5 empty] | 建安工程 | [6 empty] | 2025 |  | 0 |  |  |  | 2026-06-05 |  | 工程信用担保 | 0 | 0 | 0 | 0 | 0 | 0 | G5 | 室外地下水泵房 | 0 | G9 | 室外地下水泵房消防工程 | 通用安装工程 | 354.96 | 3000 | [10 empty] | 压力排水管道 | 0 | 03B008 | 压力表 | 1.压力表 | 套 | 2 | 0 | 0 | 0 | 0 | 0 | 0 | 0 | 0 | 0 | FALSE | 0 | 0 | 0 | RGF | 16.19 | 0 | 0 | RGF | 22.34 | RGF | 14.71 | 3000 | 0
陕西省工程建设电子评标数据交换标准 | 4 | 洋县中心敬老院消防重大安全隐患整改项目 | 1 |  | 其他 | 一般计税法 | 广联达科技股份有限公司 | 广联达云计价平台GCCP7.0 | 7.5000.23.3 | [5 empty] | 建安工程 | [6 empty] | 2025 |  | 0 |  |  |  | 2026-06-05 |  | 工程信用担保 | 0 | 0 | 0 | 0 | 0 | 0 | G5 | 室外地下水泵房 | 0 | G9 | 室外地下水泵房消防工程 | 通用安装工程 | 354.96 | 3000 | [10 empty] | 压力排水管道 | 0 | 03B009 | 套管 | 1.类型:柔性防水套管 2.规格:DN100 | 个 | 1 | 0 | 0 | 0 | 0 | 0 | 0 | 0 | 0 | 0 | FALSE | 0 | 0 | 0 | RGF | 16.19 | 0 | 0 | RGF | 22.34 | RGF | 14.71 | 3000 | 0
陕西省工程建设电子评标数据交换标准 | 4 | 洋县中心敬老院消防重大安全隐患整改项目 | 1 |  | 其他 | 一般计税法 | 广联达科技股份有限公司 | 广联达云计价平台GCCP7.0 | 7.5000.23.3 | [5 empty] | 建安工程 | [6 empty] | 2025 |  | 0 |  |  |  | 2026-06-05 |  | 工程信用担保 | 0 | 0 | 0 | 0 | 0 | 0 | G5 | 室外地下水泵房 | 0 | G9 | 室外地下水泵房消防工程 | 通用安装工程 | 354.96 | 3000 | [10 empty] | 压力排水管道 | 0 | 030109001003 | 泵 | 1.名称:潜污泵 2.规格:80JYWQ40-16-5.5，L=40m3/h,N=5.5KW 3. :一用一备 | 台 | 2 | 0 | 0 | 0 | 0 | 0 | 0 | 0 | 0 | 0 | FALSE | 0 | 0 | 0 | RGF | 16.19 | 0 | 0 | RGF | 22.34 | RGF | 14.71 | 3000 | 0
陕西省工程建设电子评标数据交换标准 | 4 | 洋县中心敬老院消防重大安全隐患整改项目 | 1 |  | 其他 | 一般计税法 | 广联达科技股份有限公司 | 广联达云计价平台GCCP7.0 | 7.5000.23.3 | [5 empty] | 建安工程 | [6 empty] | 2025 |  | 0 |  |  |  | 2026-06-05 |  | 工程信用担保 | 0 | 0 | 0 | 0 | 0 | 0 | G5 | 室外地下水泵房 | 0 | G9 | 室外地下水泵房消防工程 | 通用安装工程 | 354.96 | 3000 | [130 empty] | 一 | 通用措施 | 0 | 31401001001 | 安全文明施工措施费 |  | 项 | RGF+JSCS_RGF | 0 | 3.2 | 0 | 0
陕西省工程建设电子评标数据交换标准 | 4 | 洋县中心敬老院消防重大安全隐患整改项目 | 1 |  | 其他 | 一般计税法 | 广联达科技股份有限公司 | 广联达云计价平台GCCP7.0 | 7.5000.23.3 | [5 empty] | 建安工程 | [6 empty] | 2025 |  | 0 |  |  |  | 2026-06-05 |  | 工程信用担保 | 0 | 0 | 0 | 0 | 0 | 0 | G5 | 室外地下水泵房 | 0 | G9 | 室外地下水泵房消防工程 | 通用安装工程 | 354.96 | 3000 | [130 empty] | 一 | 通用措施 | 0 | 31401004001 | 冬雨季施工增加费 |  | 项 | RGF+JSCS_RGF | 0 | 1.98 | 0 | 2
陕西省工程建设电子评标数据交换标准 | 4 | 洋县中心敬老院消防重大安全隐患整改项目 | 1 |  | 其他 | 一般计税法 | 广联达科技股份有限公司 | 广联达云计价平台GCCP7.0 | 7.5000.23.3 | [5 empty] | 建安工程 | [6 empty] | 2025 |  | 0 |  |  |  | 2026-06-05 |  | 工程信用担保 | 0 | 0 | 0 | 0 | 0 | 0 | G5 | 室外地下水泵房 | 0 | G9 | 室外地下水泵房消防工程 | 通用安装工程 | 354.96 | 3000 | [130 empty] | 一 | 通用措施 | 0 | 31401003001 | 夜间施工增加费 |  | 项 | RGF+JSCS_RGF | 0 | 0.79 | 0 | 3
陕西省工程建设电子评标数据交换标准 | 4 | 洋县中心敬老院消防重大安全隐患整改项目 | 1 |  | 其他 | 一般计税法 | 广联达科技股份有限公司 | 广联达云计价平台GCCP7.0 | 7.5000.23.3 | [5 empty] | 建安工程 | [6 empty] | 2025 |  | 0 |  |  |  | 2026-06-05 |  | 工程信用担保 | 0 | 0 | 0 | 0 | 0 | 0 | G5 | 室外地下水泵房 | 0 | G9 | 室外地下水泵房消防工程 | 通用安装工程 | 354.96 | 3000 | [130 empty] | 一 | 通用措施 | 0 | 31401002001 | 二次搬运费 |  | 项 | RGF+JSCS_RGF | 0 | 1.04 | 0 | 4
陕西省工程建设电子评标数据交换标准 | 4 | 洋县中心敬老院消防重大安全隐患整改项目 | 1 |  | 其他 | 一般计税法 | 广联达科技股份有限公司 | 广联达云计价平台GCCP7.0 | 7.5000.23.3 | [5 empty] | 建安工程 | [6 empty] | 2025 |  | 0 |  |  |  | 2026-06-05 |  | 工程信用担保 | 0 | 0 | 0 | 0 | 0 | 0 | G5 | 室外地下水泵房 | 0 | G9 | 室外地下水泵房消防工程 | 通用安装工程 | 354.96 | 3000 | [130 empty] | 一 | 通用措施 | 0 | 31401005001 | 测量放线定位复测费 |  | 项 | RGF+JSCS_RGF | 0 | 0.69 | 0 | 5
陕西省工程建设电子评标数据交换标准 | 4 | 洋县中心敬老院消防重大安全隐患整改项目 | 1 |  | 其他 | 一般计税法 | 广联达科技股份有限公司 | 广联达云计价平台GCCP7.0 | 7.5000.23.3 | [5 empty] | 建安工程 | [6 empty] | 2025 |  | 0 |  |  |  | 2026-06-05 |  | 工程信用担保 | 0 | 0 | 0 | 0 | 0 | 0 | G5 | 室外地下水泵房 | 0 | G9 | 室外地下水泵房消防工程 | 通用安装工程 | 354.96 | 3000 | [142 empty] | 二 | 专业措施 | 0 |  | 脚手架搭拆费 |  | 项 | 1 | 0 | 0 | 0 | 0 | 0 | 0 | 0 | 0 | 0 | FALSE | 0 | 0 | 0 | RGF | 16.19 | 0 | 0 | RGF | 22.34 | RGF | 14.71 | 3000 | 0
陕西省工程建设电子评标数据交换标准 | 4 | 洋县中心敬老院消防重大安全隐患整改项目 | 1 |  | 其他 | 一般计税法 | 广联达科技股份有限公司 | 广联达云计价平台GCCP7.0 | 7.5000.23.3 | [5 empty] | 建安工程 | [6 empty] | 2025 |  | 0 |  |  |  | 2026-06-05 |  | 工程信用担保 | 0 | 0 | 0 | 0 | 0 | 0 | G5 | 室外地下水泵房 | 0 | G9 | 室外地下水泵房消防工程 | 通用安装工程 | 354.96 | 3000 | [173 empty] | 1 | 暂列金额 | 项 | 0 | 暂列金额 | 1 |  |  | 0 | 编制工程量清单时暂列金额由招标人根据工程实际是否列项，若列项可按分部分项工程项目费的10～15%参考计算且不得超过工程概算中的基本预备费。
陕西省工程建设电子评标数据交换标准 | 4 | 洋县中心敬老院消防重大安全隐患整改项目 | 1 |  | 其他 | 一般计税法 | 广联达科技股份有限公司 | 广联达云计价平台GCCP7.0 | 7.5000.23.3 | [5 empty] | 建安工程 | [6 empty] | 2025 |  | 0 |  |  |  | 2026-06-05 |  | 工程信用担保 | 0 | 0 | 0 | 0 | 0 | 0 | G5 | 室外地下水泵房 | 0 | G9 | 室外地下水泵房消防工程 | 通用安装工程 | 354.96 | 3000 | [173 empty] | 2 | 专业工程暂估价 | 项 | 0 | 专业工程暂估价 | 1 |  |  | 0 | 编制工程量清单时暂列金额由招标人根据工程实际是否列项，若列项可按分部分项工程项目费的10～15%参考计算且不得超过工程概算中的基本预备费。
陕西省工程建设电子评标数据交换标准 | 4 | 洋县中心敬老院消防重大安全隐患整改项目 | 1 |  | 其他 | 一般计税法 | 广联达科技股份有限公司 | 广联达云计价平台GCCP7.0 | 7.5000.23.3 | [5 empty] | 建安工程 | [6 empty] | 2025 |  | 0 |  |  |  | 2026-06-05 |  | 工程信用担保 | 0 | 0 | 0 | 0 | 0 | 0 | G5 | 室外地下水泵房 | 0 | G9 | 室外地下水泵房消防工程 | 通用安装工程 | 354.96 | 3000 | [173 empty] | 3 | 计日工 | 项 | 0 | 计日工 | 1 |  |  | 0 | 编制工程量清单时暂列金额由招标人根据工程实际是否列项，若列项可按分部分项工程项目费的10～15%参考计算且不得超过工程概算中的基本预备费。
陕西省工程建设电子评标数据交换标准 | 4 | 洋县中心敬老院消防重大安全隐患整改项目 | 1 |  | 其他 | 一般计税法 | 广联达科技股份有限公司 | 广联达云计价平台GCCP7.0 | 7.5000.23.3 | [5 empty] | 建安工程 | [6 empty] | 2025 |  | 0 |  |  |  | 2026-06-05 |  | 工程信用担保 | 0 | 0 | 0 | 0 | 0 | 0 | G5 | 室外地下水泵房 | 0 | G9 | 室外地下水泵房消防工程 | 通用安装工程 | 354.96 | 3000 | [173 empty] | 4 | 总承包服务费 | 项 | 0 | 总承包服务费 | 1 |  |  | 0 | 编制工程量清单时暂列金额由招标人根据工程实际是否列项，若列项可按分部分项工程项目费的10～15%参考计算且不得超过工程概算中的基本预备费。
陕西省工程建设电子评标数据交换标准 | 4 | 洋县中心敬老院消防重大安全隐患整改项目 | 1 |  | 其他 | 一般计税法 | 广联达科技股份有限公司 | 广联达云计价平台GCCP7.0 | 7.5000.23.3 | [5 empty] | 建安工程 | [6 empty] | 2025 |  | 0 |  |  |  | 2026-06-05 |  | 工程信用担保 | 0 | 0 | 0 | 0 | 0 | 0 | G5 | 室外地下水泵房 | 0 | G9 | 室外地下水泵房消防工程 | 通用安装工程 | 354.96 | 3000 | [173 empty] | 5 | 合同中约定的其他项目 | 项 | 0 | 合同约定的其他项目 | 1 |  |  | 0 | 编制工程量清单时暂列金额由招标人根据工程实际是否列项，若列项可按分部分项工程项目费的10～15%参考计算且不得超过工程概算中的基本预备费。
陕西省工程建设电子评标数据交换标准 | 4 | 洋县中心敬老院消防重大安全隐患整改项目 | 1 |  | 其他 | 一般计税法 | 广联达科技股份有限公司 | 广联达云计价平台GCCP7.0 | 7.5000.23.3 | [5 empty] | 建安工程 | [6 empty] | 2025 |  | 0 |  |  |  | 2026-06-05 |  | 工程信用担保 | 0 | 0 | 0 | 0 | 0 | 0 | G5 | 室外地下水泵房 | 0 | G9 | 室外地下水泵房消防工程 | 通用安装工程 | 354.96 | 3000 | [178 empty] | 1 |  |  | 0 | 编制工程量清单时暂列金额由招标人根据工程实际是否列项，若列项可按分部分项工程项目费的10～15%参考计算且不得超过工程概算中的基本预备费。 | 1 | 人工 | 0 | 人工 |  |  |  | 0 | 0 | 0
陕西省工程建设电子评标数据交换标准 | 4 | 洋县中心敬老院消防重大安全隐患整改项目 | 1 |  | 其他 | 一般计税法 | 广联达科技股份有限公司 | 广联达云计价平台GCCP7.0 | 7.5000.23.3 | [5 empty] | 建安工程 | [6 empty] | 2025 |  | 0 |  |  |  | 2026-06-05 |  | 工程信用担保 | 0 | 0 | 0 | 0 | 0 | 0 | G5 | 室外地下水泵房 | 0 | G9 | 室外地下水泵房消防工程 | 通用安装工程 | 354.96 | 3000 | [178 empty] | 1 |  |  | 0 | 编制工程量清单时暂列金额由招标人根据工程实际是否列项，若列项可按分部分项工程项目费的10～15%参考计算且不得超过工程概算中的基本预备费。 | 2 | 材料 | 0 | 材料 |  |  |  | 0 | 0 | 0
陕西省工程建设电子评标数据交换标准 | 4 | 洋县中心敬老院消防重大安全隐患整改项目 | 1 |  | 其他 | 一般计税法 | 广联达科技股份有限公司 | 广联达云计价平台GCCP7.0 | 7.5000.23.3 | [5 empty] | 建安工程 | [6 empty] | 2025 |  | 0 |  |  |  | 2026-06-05 |  | 工程信用担保 | 0 | 0 | 0 | 0 | 0 | 0 | G5 | 室外地下水泵房 | 0 | G9 | 室外地下水泵房消防工程 | 通用安装工程 | 354.96 | 3000 | [178 empty] | 1 |  |  | 0 | 编制工程量清单时暂列金额由招标人根据工程实际是否列项，若列项可按分部分项工程项目费的10～15%参考计算且不得超过工程概算中的基本预备费。 | 3 | 机械 | 0 | 机械 |  |  |  | 0 | 0 | 0
陕西省工程建设电子评标数据交换标准 | 4 | 洋县中心敬老院消防重大安全隐患整改项目 | 1 |  | 其他 | 一般计税法 | 广联达科技股份有限公司 | 广联达云计价平台GCCP7.0 | 7.5000.23.3 | [5 empty] | 建安工程 | [6 empty] | 2025 |  | 0 |  |  |  | 2026-06-05 |  | 工程信用担保 | 0 | 0 | 0 | 0 | 0 | 0 | G5 | 室外地下水泵房 | 0 | G9 | 室外地下水泵房消防工程 | 通用安装工程 | 354.96 | 3000 | [178 empty] | 1 |  |  | 0 | 编制工程量清单时暂列金额由招标人根据工程实际是否列项，若列项可按分部分项工程项目费的10～15%参考计算且不得超过工程概算中的基本预备费。 | [11 empty] | 1 | 发包人供应材料保管费 |  | 0 | 0 | 0 | 1 | 招标人自行供应材料设备的，按招标人供应材料设备（不含生产类设备）价值的1.0%计算。
陕西省工程建设电子评标数据交换标准 | 4 | 洋县中心敬老院消防重大安全隐患整改项目 | 1 |  | 其他 | 一般计税法 | 广联达科技股份有限公司 | 广联达云计价平台GCCP7.0 | 7.5000.23.3 | [5 empty] | 建安工程 | [6 empty] | 2025 |  | 0 |  |  |  | 2026-06-05 |  | 工程信用担保 | 0 | 0 | 0 | 0 | 0 | 0 | G5 | 室外地下水泵房 | 0 | G9 | 室外地下水泵房消防工程 | 通用安装工程 | 354.96 | 3000 | [178 empty] | 1 |  |  | 0 | 编制工程量清单时暂列金额由招标人根据工程实际是否列项，若列项可按分部分项工程项目费的10～15%参考计算且不得超过工程概算中的基本预备费。 | [11 empty] | 2 | 发包人发包专业工程管理服务费_协调与管理 |  | 0 | 0 | 0 | 2 | 招标人仅要求对分包专业工程进行总承包管理和协调、竣工资料整理时，按分包专业工程造价的1.5%比例计算。
陕西省工程建设电子评标数据交换标准 | 4 | 洋县中心敬老院消防重大安全隐患整改项目 | 1 |  | 其他 | 一般计税法 | 广联达科技股份有限公司 | 广联达云计价平台GCCP7.0 | 7.5000.23.3 | [5 empty] | 建安工程 | [6 empty] | 2025 |  | 0 |  |  |  | 2026-06-05 |  | 工程信用担保 | 0 | 0 | 0 | 0 | 0 | 0 | G5 | 室外地下水泵房 | 0 | G9 | 室外地下水泵房消防工程 | 通用安装工程 | 354.96 | 3000 | [178 empty] | 1 |  |  | 0 | 编制工程量清单时暂列金额由招标人根据工程实际是否列项，若列项可按分部分项工程项目费的10～15%参考计算且不得超过工程概算中的基本预备费。 | [11 empty] | 3 | 发包人发包专业工程管理服务费_协调、管理并提供配合服务 |  | 0 | 0 | 0 | 2 | 招标人要求对分包专业工程进行总承包管理和协调、竣工资料整理并同时要求提供配合服务时，按分包的专业工程造价的2%～5%比例计算。配合服务的内容包括共用脚手架搭拆的摊销费用、共用垂直运输设备、临时设施使用、安全设施使用等。
陕西省工程建设电子评标数据交换标准 | 4 | 洋县中心敬老院消防重大安全隐患整改项目 | 1 |  | 其他 | 一般计税法 | 广联达科技股份有限公司 | 广联达云计价平台GCCP7.0 | 7.5000.23.3 | [5 empty] | 建安工程 | [6 empty] | 2025 |  | 0 |  |  |  | 2026-06-05 |  | 工程信用担保 | 0 | 0 | 0 | 0 | 0 | 0 | G5 | 室外地下水泵房 | 0 | G9 | 室外地下水泵房消防工程 | 通用安装工程 | 354.96 | 3000 | [178 empty] | 1 |  |  | 0 | 编制工程量清单时暂列金额由招标人根据工程实际是否列项，若列项可按分部分项工程项目费的10～15%参考计算且不得超过工程概算中的基本预备费。 | [19 empty] | 1 | 优质工程增加费 |  | 0 | 0 | 0 | 1 | 1、计费基础：不含优质工程增加费的税前工程造价 2、费率：国家级优良标准：1.5%；省级优良标准：1.0%
陕西省工程建设电子评标数据交换标准 | 4 | 洋县中心敬老院消防重大安全隐患整改项目 | 1 |  | 其他 | 一般计税法 | 广联达科技股份有限公司 | 广联达云计价平台GCCP7.0 | 7.5000.23.3 | [5 empty] | 建安工程 | [6 empty] | 2025 |  | 0 |  |  |  | 2026-06-05 |  | 工程信用担保 | 0 | 0 | 0 | 0 | 0 | 0 | G5 | 室外地下水泵房 | 0 | G9 | 室外地下水泵房消防工程 | 通用安装工程 | 354.96 | 3000 | [178 empty] | 1 |  |  | 0 | 编制工程量清单时暂列金额由招标人根据工程实际是否列项，若列项可按分部分项工程项目费的10～15%参考计算且不得超过工程概算中的基本预备费。 | [19 empty] | 2 | 智慧工地增加费 |  | 0 | 0 | 0 | 2
陕西省工程建设电子评标数据交换标准 | 4 | 洋县中心敬老院消防重大安全隐患整改项目 | 1 |  | 其他 | 一般计税法 | 广联达科技股份有限公司 | 广联达云计价平台GCCP7.0 | 7.5000.23.3 | [5 empty] | 建安工程 | [6 empty] | 2025 |  | 0 |  |  |  | 2026-06-05 |  | 工程信用担保 | 0 | 0 | 0 | 0 | 0 | 0 | G10 | 室外发电机房 | 0 | G11 | 室外发电机房土建工程 | 房屋建筑与装饰工程 | 29 | 1000 | 1 | 分部分项工程项目费 | A | FBFXHJ | 100 | 0 | 1000 | FALSE
陕西省工程建设电子评标数据交换标准 | 4 | 洋县中心敬老院消防重大安全隐患整改项目 | 1 |  | 其他 | 一般计税法 | 广联达科技股份有限公司 | 广联达云计价平台GCCP7.0 | 7.5000.23.3 | [5 empty] | 建安工程 | [6 empty] | 2025 |  | 0 |  |  |  | 2026-06-05 |  | 工程信用担保 | 0 | 0 | 0 | 0 | 0 | 0 | G10 | 室外发电机房 | 0 | G11 | 室外发电机房土建工程 | 房屋建筑与装饰工程 | 29 | 1000 | 1.1 | 其中:建筑工人社保费用 | A1 | JZGRSBF | 100 | 0 | 1001 | FALSE
陕西省工程建设电子评标数据交换标准 | 4 | 洋县中心敬老院消防重大安全隐患整改项目 | 1 |  | 其他 | 一般计税法 | 广联达科技股份有限公司 | 广联达云计价平台GCCP7.0 | 7.5000.23.3 | [5 empty] | 建安工程 | [6 empty] | 2025 |  | 0 |  |  |  | 2026-06-05 |  | 工程信用担保 | 0 | 0 | 0 | 0 | 0 | 0 | G10 | 室外发电机房 | 0 | G11 | 室外发电机房土建工程 | 房屋建筑与装饰工程 | 29 | 1000 | 2 | 措施项目费 | B | CSXMHJ | 100 | 0 | 2000 | FALSE
陕西省工程建设电子评标数据交换标准 | 4 | 洋县中心敬老院消防重大安全隐患整改项目 | 1 |  | 其他 | 一般计税法 | 广联达科技股份有限公司 | 广联达云计价平台GCCP7.0 | 7.5000.23.3 | [5 empty] | 建安工程 | [6 empty] | 2025 |  | 0 |  |  |  | 2026-06-05 |  | 工程信用担保 | 0 | 0 | 0 | 0 | 0 | 0 | G10 | 室外发电机房 | 0 | G11 | 室外发电机房土建工程 | 房屋建筑与装饰工程 | 29 | 1000 | 2.1 | 专业措施项目费 | B1 | JSCSF | 100 | 0 | 2100 | FALSE
陕西省工程建设电子评标数据交换标准 | 4 | 洋县中心敬老院消防重大安全隐患整改项目 | 1 |  | 其他 | 一般计税法 | 广联达科技股份有限公司 | 广联达云计价平台GCCP7.0 | 7.5000.23.3 | [5 empty] | 建安工程 | [6 empty] | 2025 |  | 0 |  |  |  | 2026-06-05 |  | 工程信用担保 | 0 | 0 | 0 | 0 | 0 | 0 | G10 | 室外发电机房 | 0 | G11 | 室外发电机房土建工程 | 房屋建筑与装饰工程 | 29 | 1000 | 2.1.1 | 其中:建筑工人社保费用 | B1_1 | JSCS_JZGRSBF | 100 | 0 | 2101 | FALSE
陕西省工程建设电子评标数据交换标准 | 4 | 洋县中心敬老院消防重大安全隐患整改项目 | 1 |  | 其他 | 一般计税法 | 广联达科技股份有限公司 | 广联达云计价平台GCCP7.0 | 7.5000.23.3 | [5 empty] | 建安工程 | [6 empty] | 2025 |  | 0 |  |  |  | 2026-06-05 |  | 工程信用担保 | 0 | 0 | 0 | 0 | 0 | 0 | G10 | 室外发电机房 | 0 | G11 | 室外发电机房土建工程 | 房屋建筑与装饰工程 | 29 | 1000 | 2.2 | 通用措施费 | B2 | ZZCSF | 100 | 0 | 2200 | FALSE
陕西省工程建设电子评标数据交换标准 | 4 | 洋县中心敬老院消防重大安全隐患整改项目 | 1 |  | 其他 | 一般计税法 | 广联达科技股份有限公司 | 广联达云计价平台GCCP7.0 | 7.5000.23.3 | [5 empty] | 建安工程 | [6 empty] | 2025 |  | 0 |  |  |  | 2026-06-05 |  | 工程信用担保 | 0 | 0 | 0 | 0 | 0 | 0 | G10 | 室外发电机房 | 0 | G11 | 室外发电机房土建工程 | 房屋建筑与装饰工程 | 29 | 1000 | 2.2.1 | 安全文明施工措施费 | B2_1 | AQWMSGF | 100 | 0 | 2201 | FALSE
陕西省工程建设电子评标数据交换标准 | 4 | 洋县中心敬老院消防重大安全隐患整改项目 | 1 |  | 其他 | 一般计税法 | 广联达科技股份有限公司 | 广联达云计价平台GCCP7.0 | 7.5000.23.3 | [5 empty] | 建安工程 | [6 empty] | 2025 |  | 0 |  |  |  | 2026-06-05 |  | 工程信用担保 | 0 | 0 | 0 | 0 | 0 | 0 | G10 | 室外发电机房 | 0 | G11 | 室外发电机房土建工程 | 房屋建筑与装饰工程 | 29 | 1000 | 2.2.2 | 冬雨季施工增加费 | B2_2 | DYJSGZJF | 100 | 0 | 2202 | FALSE
陕西省工程建设电子评标数据交换标准 | 4 | 洋县中心敬老院消防重大安全隐患整改项目 | 1 |  | 其他 | 一般计税法 | 广联达科技股份有限公司 | 广联达云计价平台GCCP7.0 | 7.5000.23.3 | [5 empty] | 建安工程 | [6 empty] | 2025 |  | 0 |  |  |  | 2026-06-05 |  | 工程信用担保 | 0 | 0 | 0 | 0 | 0 | 0 | G10 | 室外发电机房 | 0 | G11 | 室外发电机房土建工程 | 房屋建筑与装饰工程 | 29 | 1000 | 2.2.3 | 夜间施工增加费 | B2_3 | YJSGZZJF | 100 | 0 | 2203 | FALSE
陕西省工程建设电子评标数据交换标准 | 4 | 洋县中心敬老院消防重大安全隐患整改项目 | 1 |  | 其他 | 一般计税法 | 广联达科技股份有限公司 | 广联达云计价平台GCCP7.0 | 7.5000.23.3 | [5 empty] | 建安工程 | [6 empty] | 2025 |  | 0 |  |  |  | 2026-06-05 |  | 工程信用担保 | 0 | 0 | 0 | 0 | 0 | 0 | G10 | 室外发电机房 | 0 | G11 | 室外发电机房土建工程 | 房屋建筑与装饰工程 | 29 | 1000 | 2.2.4 | 二次搬运费 | B2_4 | ECBYF | 100 | 0 | 2204 | FALSE
陕西省工程建设电子评标数据交换标准 | 4 | 洋县中心敬老院消防重大安全隐患整改项目 | 1 |  | 其他 | 一般计税法 | 广联达科技股份有限公司 | 广联达云计价平台GCCP7.0 | 7.5000.23.3 | [5 empty] | 建安工程 | [6 empty] | 2025 |  | 0 |  |  |  | 2026-06-05 |  | 工程信用担保 | 0 | 0 | 0 | 0 | 0 | 0 | G10 | 室外发电机房 | 0 | G11 | 室外发电机房土建工程 | 房屋建筑与装饰工程 | 29 | 1000 | 2.2.5 | 测量放线定位复测费 | B2_5 | CLFXF | 100 | 0 | 2205 | FALSE
陕西省工程建设电子评标数据交换标准 | 4 | 洋县中心敬老院消防重大安全隐患整改项目 | 1 |  | 其他 | 一般计税法 | 广联达科技股份有限公司 | 广联达云计价平台GCCP7.0 | 7.5000.23.3 | [5 empty] | 建安工程 | [6 empty] | 2025 |  | 0 |  |  |  | 2026-06-05 |  | 工程信用担保 | 0 | 0 | 0 | 0 | 0 | 0 | G10 | 室外发电机房 | 0 | G11 | 室外发电机房土建工程 | 房屋建筑与装饰工程 | 29 | 1000 | 3 | 其他项目费 | C | QTXMHJ | 100 | 0 | 3000 | FALSE
陕西省工程建设电子评标数据交换标准 | 4 | 洋县中心敬老院消防重大安全隐患整改项目 | 1 |  | 其他 | 一般计税法 | 广联达科技股份有限公司 | 广联达云计价平台GCCP7.0 | 7.5000.23.3 | [5 empty] | 建安工程 | [6 empty] | 2025 |  | 0 |  |  |  | 2026-06-05 |  | 工程信用担保 | 0 | 0 | 0 | 0 | 0 | 0 | G10 | 室外发电机房 | 0 | G11 | 室外发电机房土建工程 | 房屋建筑与装饰工程 | 29 | 1000 | 3.1 | 暂列金额 | C1 | ZLJE | 100 | 0 | 3100 | FALSE
陕西省工程建设电子评标数据交换标准 | 4 | 洋县中心敬老院消防重大安全隐患整改项目 | 1 |  | 其他 | 一般计税法 | 广联达科技股份有限公司 | 广联达云计价平台GCCP7.0 | 7.5000.23.3 | [5 empty] | 建安工程 | [6 empty] | 2025 |  | 0 |  |  |  | 2026-06-05 |  | 工程信用担保 | 0 | 0 | 0 | 0 | 0 | 0 | G10 | 室外发电机房 | 0 | G11 | 室外发电机房土建工程 | 房屋建筑与装饰工程 | 29 | 1000 | 3.2 | 专业工程暂估价 | C2 | ZYGCZGJ | 100 | 0 | 3200 | FALSE
陕西省工程建设电子评标数据交换标准 | 4 | 洋县中心敬老院消防重大安全隐患整改项目 | 1 |  | 其他 | 一般计税法 | 广联达科技股份有限公司 | 广联达云计价平台GCCP7.0 | 7.5000.23.3 | [5 empty] | 建安工程 | [6 empty] | 2025 |  | 0 |  |  |  | 2026-06-05 |  | 工程信用担保 | 0 | 0 | 0 | 0 | 0 | 0 | G10 | 室外发电机房 | 0 | G11 | 室外发电机房土建工程 | 房屋建筑与装饰工程 | 29 | 1000 | 3.3 | 计日工 | C3 | JRGHJ | 100 | 0 | 3300 | FALSE
陕西省工程建设电子评标数据交换标准 | 4 | 洋县中心敬老院消防重大安全隐患整改项目 | 1 |  | 其他 | 一般计税法 | 广联达科技股份有限公司 | 广联达云计价平台GCCP7.0 | 7.5000.23.3 | [5 empty] | 建安工程 | [6 empty] | 2025 |  | 0 |  |  |  | 2026-06-05 |  | 工程信用担保 | 0 | 0 | 0 | 0 | 0 | 0 | G10 | 室外发电机房 | 0 | G11 | 室外发电机房土建工程 | 房屋建筑与装饰工程 | 29 | 1000 | 3.4 | 总承包服务费 | C4 | ZCBFWF | 100 | 0 | 3400 | FALSE
陕西省工程建设电子评标数据交换标准 | 4 | 洋县中心敬老院消防重大安全隐患整改项目 | 1 |  | 其他 | 一般计税法 | 广联达科技股份有限公司 | 广联达云计价平台GCCP7.0 | 7.5000.23.3 | [5 empty] | 建安工程 | [6 empty] | 2025 |  | 0 |  |  |  | 2026-06-05 |  | 工程信用担保 | 0 | 0 | 0 | 0 | 0 | 0 | G10 | 室外发电机房 | 0 | G11 | 室外发电机房土建工程 | 房屋建筑与装饰工程 | 29 | 1000 | 3.4.1 | 发包人提供材料保管费 | C4_1 | FBR_CLBGF | 100 | 0 | 3401 | FALSE
陕西省工程建设电子评标数据交换标准 | 4 | 洋县中心敬老院消防重大安全隐患整改项目 | 1 |  | 其他 | 一般计税法 | 广联达科技股份有限公司 | 广联达云计价平台GCCP7.0 | 7.5000.23.3 | [5 empty] | 建安工程 | [6 empty] | 2025 |  | 0 |  |  |  | 2026-06-05 |  | 工程信用担保 | 0 | 0 | 0 | 0 | 0 | 0 | G10 | 室外发电机房 | 0 | G11 | 室外发电机房土建工程 | 房屋建筑与装饰工程 | 29 | 1000 | 3.4.2 | 发包人发包专业工程的总承包服务费 | C4_2 | FBR_ZCBFWF | 100 | 0 | 3402 | FALSE
陕西省工程建设电子评标数据交换标准 | 4 | 洋县中心敬老院消防重大安全隐患整改项目 | 1 |  | 其他 | 一般计税法 | 广联达科技股份有限公司 | 广联达云计价平台GCCP7.0 | 7.5000.23.3 | [5 empty] | 建安工程 | [6 empty] | 2025 |  | 0 |  |  |  | 2026-06-05 |  | 工程信用担保 | 0 | 0 | 0 | 0 | 0 | 0 | G10 | 室外发电机房 | 0 | G11 | 室外发电机房土建工程 | 房屋建筑与装饰工程 | 29 | 1000 | 3.5 | 优质工程增加费 | C5 | YZGCZJF | 100 | 0 | 3501 | FALSE
陕西省工程建设电子评标数据交换标准 | 4 | 洋县中心敬老院消防重大安全隐患整改项目 | 1 |  | 其他 | 一般计税法 | 广联达科技股份有限公司 | 广联达云计价平台GCCP7.0 | 7.5000.23.3 | [5 empty] | 建安工程 | [6 empty] | 2025 |  | 0 |  |  |  | 2026-06-05 |  | 工程信用担保 | 0 | 0 | 0 | 0 | 0 | 0 | G10 | 室外发电机房 | 0 | G11 | 室外发电机房土建工程 | 房屋建筑与装饰工程 | 29 | 1000 | 3.6 | 智慧工地增加费 | C6 | ZHGDZJF | 100 | 0 | 3502 | FALSE
陕西省工程建设电子评标数据交换标准 | 4 | 洋县中心敬老院消防重大安全隐患整改项目 | 1 |  | 其他 | 一般计税法 | 广联达科技股份有限公司 | 广联达云计价平台GCCP7.0 | 7.5000.23.3 | [5 empty] | 建安工程 | [6 empty] | 2025 |  | 0 |  |  |  | 2026-06-05 |  | 工程信用担保 | 0 | 0 | 0 | 0 | 0 | 0 | G10 | 室外发电机房 | 0 | G11 | 室外发电机房土建工程 | 房屋建筑与装饰工程 | 29 | 1000 | 4 | 税前工程造价 | D | A+B+C-JGCLFSCJHT_HZS | 100 | 0 | 4000 | FALSE
陕西省工程建设电子评标数据交换标准 | 4 | 洋县中心敬老院消防重大安全隐患整改项目 | 1 |  | 其他 | 一般计税法 | 广联达科技股份有限公司 | 广联达云计价平台GCCP7.0 | 7.5000.23.3 | [5 empty] | 建安工程 | [6 empty] | 2025 |  | 0 |  |  |  | 2026-06-05 |  | 工程信用担保 | 0 | 0 | 0 | 0 | 0 | 0 | G10 | 室外发电机房 | 0 | G11 | 室外发电机房土建工程 | 房屋建筑与装饰工程 | 29 | 1000 | 5 | 增值税 | E | D | 9 | 0 | 5000 | FALSE
陕西省工程建设电子评标数据交换标准 | 4 | 洋县中心敬老院消防重大安全隐患整改项目 | 1 |  | 其他 | 一般计税法 | 广联达科技股份有限公司 | 广联达云计价平台GCCP7.0 | 7.5000.23.3 | [5 empty] | 建安工程 | [6 empty] | 2025 |  | 0 |  |  |  | 2026-06-05 |  | 工程信用担保 | 0 | 0 | 0 | 0 | 0 | 0 | G10 | 室外发电机房 | 0 | G11 | 室外发电机房土建工程 | 房屋建筑与装饰工程 | 29 | 1000 | 6 | 单位工程造价 | F | D+E | 100 | 0 | 8000 | TRUE
陕西省工程建设电子评标数据交换标准 | 4 | 洋县中心敬老院消防重大安全隐患整改项目 | 1 |  | 其他 | 一般计税法 | 广联达科技股份有限公司 | 广联达云计价平台GCCP7.0 | 7.5000.23.3 | [5 empty] | 建安工程 | [6 empty] | 2025 |  | 0 |  |  |  | 2026-06-05 |  | 工程信用担保 | 0 | 0 | 0 | 0 | 0 | 0 | G10 | 室外发电机房 | 0 | G11 | 室外发电机房土建工程 | 房屋建筑与装饰工程 | 29 | 1000 | [9 empty] | A.1 | 土石方工程 | 0 | 010102002001 | 挖基坑土方 | 1.小型挖掘机挖槽坑土方 一、二类土 2.开挖深度：2m以内 3.运土运距：5米以内 | m3 | 48.94 | 0 | 0 | 0 | 0 | 0 | 0 | 0 | 0 | 0 | FALSE | 0 | 0 | 0 | RGF | 16.19 | 0 | 0 | RGF+JXF | 21.69 | RGF+JXF | 13.2 | 1000 | 0
陕西省工程建设电子评标数据交换标准 | 4 | 洋县中心敬老院消防重大安全隐患整改项目 | 1 |  | 其他 | 一般计税法 | 广联达科技股份有限公司 | 广联达云计价平台GCCP7.0 | 7.5000.23.3 | [5 empty] | 建安工程 | [6 empty] | 2025 |  | 0 |  |  |  | 2026-06-05 |  | 工程信用担保 | 0 | 0 | 0 | 0 | 0 | 0 | G10 | 室外发电机房 | 0 | G11 | 室外发电机房土建工程 | 房屋建筑与装饰工程 | 29 | 1000 | [9 empty] | A.1 | 土石方工程 | 0 | 010102009001 | 基础回填 | 1.填方部位:槽坑 2.材料品种:素土 3.密实度:不小于0.94 | m3 | 29.36 | 0 | 0 | 0 | 0 | 0 | 0 | 0 | 0 | 0 | FALSE | 0 | 0 | 0 | RGF | 16.19 | 0 | 0 | RGF+JXF | 21.69 | RGF+JXF | 13.2 | 1000 | 0
陕西省工程建设电子评标数据交换标准 | 4 | 洋县中心敬老院消防重大安全隐患整改项目 | 1 |  | 其他 | 一般计税法 | 广联达科技股份有限公司 | 广联达云计价平台GCCP7.0 | 7.5000.23.3 | [5 empty] | 建安工程 | [6 empty] | 2025 |  | 0 |  |  |  | 2026-06-05 |  | 工程信用担保 | 0 | 0 | 0 | 0 | 0 | 0 | G10 | 室外发电机房 | 0 | G11 | 室外发电机房土建工程 | 房屋建筑与装饰工程 | 29 | 1000 | [9 empty] | A.1 | 土石方工程 | 0 | 010103002001 | 余方弃置 | 1.土石类别:综合土 2.运距:3km | m3 | 19.58 | 0 | 0 | 0 | 0 | 0 | 0 | 0 | 0 | 0 | FALSE | 0 | 0 | 0 | RGF | 16.19 | 0 | 0 | RGF+JXF | 21.69 | RGF+JXF | 13.2 | 1000 | 0
陕西省工程建设电子评标数据交换标准 | 4 | 洋县中心敬老院消防重大安全隐患整改项目 | 1 |  | 其他 | 一般计税法 | 广联达科技股份有限公司 | 广联达云计价平台GCCP7.0 | 7.5000.23.3 | [5 empty] | 建安工程 | [6 empty] | 2025 |  | 0 |  |  |  | 2026-06-05 |  | 工程信用担保 | 0 | 0 | 0 | 0 | 0 | 0 | G10 | 室外发电机房 | 0 | G11 | 室外发电机房土建工程 | 房屋建筑与装饰工程 | 29 | 1000 | [9 empty] | A.4 | 砌筑工程 | 0 | 010401001001 | 砖基础 | 1.砖品种、规格、强度等级:MU15实心页岩砖 2.砂浆强度等级:M10水泥砂浆 | m3 | 7.12 | 0 | 0 | 0 | 0 | 0 | 0 | 0 | 0 | 0 | FALSE | 0 | 0 | 0 | RGF | 16.19 | 0 | 0 | RGF+JXF | 21.69 | RGF+JXF | 13.2 | 1000 | 0
陕西省工程建设电子评标数据交换标准 | 4 | 洋县中心敬老院消防重大安全隐患整改项目 | 1 |  | 其他 | 一般计税法 | 广联达科技股份有限公司 | 广联达云计价平台GCCP7.0 | 7.5000.23.3 | [5 empty] | 建安工程 | [6 empty] | 2025 |  | 0 |  |  |  | 2026-06-05 |  | 工程信用担保 | 0 | 0 | 0 | 0 | 0 | 0 | G10 | 室外发电机房 | 0 | G11 | 室外发电机房土建工程 | 房屋建筑与装饰工程 | 29 | 1000 | [9 empty] | A.4 | 砌筑工程 | 0 | 010401002001 | 实心砖墙 | 1.砖品种、规格、强度等级:MU10实心页岩砖 2.墙体厚度:240mm 3.砂浆强度等级:M7.5混合砂浆 | m3 | 22.76 | 0 | 0 | 0 | 0 | 0 | 0 | 0 | 0 | 0 | FALSE | 0 | 0 | 0 | RGF | 16.19 | 0 | 0 | RGF+JXF | 21.69 | RGF+JXF | 13.2 | 1000 | 0
陕西省工程建设电子评标数据交换标准 | 4 | 洋县中心敬老院消防重大安全隐患整改项目 | 1 |  | 其他 | 一般计税法 | 广联达科技股份有限公司 | 广联达云计价平台GCCP7.0 | 7.5000.23.3 | [5 empty] | 建安工程 | [6 empty] | 2025 |  | 0 |  |  |  | 2026-06-05 |  | 工程信用担保 | 0 | 0 | 0 | 0 | 0 | 0 | G10 | 室外发电机房 | 0 | G11 | 室外发电机房土建工程 | 房屋建筑与装饰工程 | 29 | 1000 | [9 empty] | A.5 | 混凝土及钢筋混凝土工程 | 0 | 010502002001 | 条形基础 | 1.混凝土种类:商品混凝土 2.混凝土强度等级:C15 | m3 | 9.39 | 0 | 0 | 0 | 0 | 0 | 0 | 0 | 0 | 0 | FALSE | 0 | 0 | 0 | RGF | 16.19 | 0 | 0 | RGF+JXF | 21.69 | RGF+JXF | 13.2 | 1000 | 0
陕西省工程建设电子评标数据交换标准 | 4 | 洋县中心敬老院消防重大安全隐患整改项目 | 1 |  | 其他 | 一般计税法 | 广联达科技股份有限公司 | 广联达云计价平台GCCP7.0 | 7.5000.23.3 | [5 empty] | 建安工程 | [6 empty] | 2025 |  | 0 |  |  |  | 2026-06-05 |  | 工程信用担保 | 0 | 0 | 0 | 0 | 0 | 0 | G10 | 室外发电机房 | 0 | G11 | 室外发电机房土建工程 | 房屋建筑与装饰工程 | 29 | 1000 | [9 empty] | A.5 | 混凝土及钢筋混凝土工程 | 0 | 010502004001 | 设备基础 | 1.混凝土种类:商品混凝土 2.混凝土强度等级:C25 3.部位：发电机组设备基础 | m3 | 4.4 | 0 | 0 | 0 | 0 | 0 | 0 | 0 | 0 | 0 | FALSE | 0 | 0 | 0 | RGF | 16.19 | 0 | 0 | RGF+JXF | 21.69 | RGF+JXF | 13.2 | 1000 | 0
陕西省工程建设电子评标数据交换标准 | 4 | 洋县中心敬老院消防重大安全隐患整改项目 | 1 |  | 其他 | 一般计税法 | 广联达科技股份有限公司 | 广联达云计价平台GCCP7.0 | 7.5000.23.3 | [5 empty] | 建安工程 | [6 empty] | 2025 |  | 0 |  |  |  | 2026-06-05 |  | 工程信用担保 | 0 | 0 | 0 | 0 | 0 | 0 | G10 | 室外发电机房 | 0 | G11 | 室外发电机房土建工程 | 房屋建筑与装饰工程 | 29 | 1000 | [9 empty] | A.5 | 混凝土及钢筋混凝土工程 | 0 | 010502013001 | 有梁板 | 1.混凝土种类:商品混凝土 2.混凝土强度等级:C25 | m3 | 3.82 | 0 | 0 | 0 | 0 | 0 | 0 | 0 | 0 | 0 | FALSE | 0 | 0 | 0 | RGF | 16.19 | 0 | 0 | RGF+JXF | 21.69 | RGF+JXF | 13.2 | 1000 | 0
陕西省工程建设电子评标数据交换标准 | 4 | 洋县中心敬老院消防重大安全隐患整改项目 | 1 |  | 其他 | 一般计税法 | 广联达科技股份有限公司 | 广联达云计价平台GCCP7.0 | 7.5000.23.3 | [5 empty] | 建安工程 | [6 empty] | 2025 |  | 0 |  |  |  | 2026-06-05 |  | 工程信用担保 | 0 | 0 | 0 | 0 | 0 | 0 | G10 | 室外发电机房 | 0 | G11 | 室外发电机房土建工程 | 房屋建筑与装饰工程 | 29 | 1000 | [9 empty] | A.5 | 混凝土及钢筋混凝土工程 | 0 | 010502019001 | 挑檐 | 1.混凝土种类:商品混凝土 2.混凝土强度等级:C25 | m3 | 3.35 | 0 | 0 | 0 | 0 | 0 | 0 | 0 | 0 | 0 | FALSE | 0 | 0 | 0 | RGF | 16.19 | 0 | 0 | RGF+JXF | 21.69 | RGF+JXF | 13.2 | 1000 | 0
陕西省工程建设电子评标数据交换标准 | 4 | 洋县中心敬老院消防重大安全隐患整改项目 | 1 |  | 其他 | 一般计税法 | 广联达科技股份有限公司 | 广联达云计价平台GCCP7.0 | 7.5000.23.3 | [5 empty] | 建安工程 | [6 empty] | 2025 |  | 0 |  |  |  | 2026-06-05 |  | 工程信用担保 | 0 | 0 | 0 | 0 | 0 | 0 | G10 | 室外发电机房 | 0 | G11 | 室外发电机房土建工程 | 房屋建筑与装饰工程 | 29 | 1000 | [9 empty] | A.5 | 混凝土及钢筋混凝土工程 | 0 | 010502021001 | 构造柱 | 1.混凝土种类:商品混凝土 2.混凝土强度等级:C25 | m3 | 1.59 | 0 | 0 | 0 | 0 | 0 | 0 | 0 | 0 | 0 | FALSE | 0 | 0 | 0 | RGF | 16.19 | 0 | 0 | RGF+JXF | 21.69 | RGF+JXF | 13.2 | 1000 | 0
陕西省工程建设电子评标数据交换标准 | 4 | 洋县中心敬老院消防重大安全隐患整改项目 | 1 |  | 其他 | 一般计税法 | 广联达科技股份有限公司 | 广联达云计价平台GCCP7.0 | 7.5000.23.3 | [5 empty] | 建安工程 | [6 empty] | 2025 |  | 0 |  |  |  | 2026-06-05 |  | 工程信用担保 | 0 | 0 | 0 | 0 | 0 | 0 | G10 | 室外发电机房 | 0 | G11 | 室外发电机房土建工程 | 房屋建筑与装饰工程 | 29 | 1000 | [9 empty] | A.5 | 混凝土及钢筋混凝土工程 | 0 | 010502022001 | 圈梁 | 1.混凝土种类:商品混凝土 2.混凝土强度等级:C25 3.部位：电梯井圈梁、压顶圈梁、墙高大于4m设置圈梁 | m3 | 3.59 | 0 | 0 | 0 | 0 | 0 | 0 | 0 | 0 | 0 | FALSE | 0 | 0 | 0 | RGF | 16.19 | 0 | 0 | RGF+JXF | 21.69 | RGF+JXF | 13.2 | 1000 | 0
陕西省工程建设电子评标数据交换标准 | 4 | 洋县中心敬老院消防重大安全隐患整改项目 | 1 |  | 其他 | 一般计税法 | 广联达科技股份有限公司 | 广联达云计价平台GCCP7.0 | 7.5000.23.3 | [5 empty] | 建安工程 | [6 empty] | 2025 |  | 0 |  |  |  | 2026-06-05 |  | 工程信用担保 | 0 | 0 | 0 | 0 | 0 | 0 | G10 | 室外发电机房 | 0 | G11 | 室外发电机房土建工程 | 房屋建筑与装饰工程 | 29 | 1000 | [9 empty] | A.5 | 混凝土及钢筋混凝土工程 | 0 | 010502023001 | 现浇过梁 | 1.混凝土种类:商品混凝土 2.混凝土强度等级:C25 | m3 | 0.17 | 0 | 0 | 0 | 0 | 0 | 0 | 0 | 0 | 0 | FALSE | 0 | 0 | 0 | RGF | 16.19 | 0 | 0 | RGF+JXF | 21.69 | RGF+JXF | 13.2 | 1000 | 0
陕西省工程建设电子评标数据交换标准 | 4 | 洋县中心敬老院消防重大安全隐患整改项目 | 1 |  | 其他 | 一般计税法 | 广联达科技股份有限公司 | 广联达云计价平台GCCP7.0 | 7.5000.23.3 | [5 empty] | 建安工程 | [6 empty] | 2025 |  | 0 |  |  |  | 2026-06-05 |  | 工程信用担保 | 0 | 0 | 0 | 0 | 0 | 0 | G10 | 室外发电机房 | 0 | G11 | 室外发电机房土建工程 | 房屋建筑与装饰工程 | 29 | 1000 | [9 empty] | A.5 | 混凝土及钢筋混凝土工程 | 0 | 010502025001 | 散水 | 做法见陕09J01 散3 1.60厚C15混凝土面层撒1：1水泥砂子压光 2.200厚砂夹石垫层，宽出面层300，压实密度0.94 3.素土夯实向外坡4% | m2 | 22.47 | 0 | 0 | 0 | 0 | 0 | 0 | 0 | 0 | 0 | FALSE | 0 | 0 | 0 | RGF | 16.19 | 0 | 0 | RGF+JXF | 21.69 | RGF+JXF | 13.2 | 1000 | 0
陕西省工程建设电子评标数据交换标准 | 4 | 洋县中心敬老院消防重大安全隐患整改项目 | 1 |  | 其他 | 一般计税法 | 广联达科技股份有限公司 | 广联达云计价平台GCCP7.0 | 7.5000.23.3 | [5 empty] | 建安工程 | [6 empty] | 2025 |  | 0 |  |  |  | 2026-06-05 |  | 工程信用担保 | 0 | 0 | 0 | 0 | 0 | 0 | G10 | 室外发电机房 | 0 | G11 | 室外发电机房土建工程 | 房屋建筑与装饰工程 | 29 | 1000 | [9 empty] | A.5 | 混凝土及钢筋混凝土工程 | 0 | 010502027001 | 坡道 | 做法见建筑用料及做法说明表 1. 200厚C25细石混凝土面层，随捣抹成粗麻面 2. 200厚砂夹石夯实 3. 素土夯实 | m2 | 2.69 | 0 | 0 | 0 | 0 | 0 | 0 | 0 | 0 | 0 | FALSE | 0 | 0 | 0 | RGF | 16.19 | 0 | 0 | RGF+JXF | 21.69 | RGF+JXF | 13.2 | 1000 | 0
陕西省工程建设电子评标数据交换标准 | 4 | 洋县中心敬老院消防重大安全隐患整改项目 | 1 |  | 其他 | 一般计税法 | 广联达科技股份有限公司 | 广联达云计价平台GCCP7.0 | 7.5000.23.3 | [5 empty] | 建安工程 | [6 empty] | 2025 |  | 0 |  |  |  | 2026-06-05 |  | 工程信用担保 | 0 | 0 | 0 | 0 | 0 | 0 | G10 | 室外发电机房 | 0 | G11 | 室外发电机房土建工程 | 房屋建筑与装饰工程 | 29 | 1000 | [9 empty] | A.5 | 混凝土及钢筋混凝土工程 | 0 | 010505001001 | 垫层模板 | 1.模板形式：复合模板 | m2 | 4.9 | 0 | 0 | 0 | 0 | 0 | 0 | 0 | 0 | 0 | FALSE | 0 | 0 | 0 | RGF | 16.19 | 0 | 0 | RGF+JXF | 21.69 | RGF+JXF | 13.2 | 1000 | 0
陕西省工程建设电子评标数据交换标准 | 4 | 洋县中心敬老院消防重大安全隐患整改项目 | 1 |  | 其他 | 一般计税法 | 广联达科技股份有限公司 | 广联达云计价平台GCCP7.0 | 7.5000.23.3 | [5 empty] | 建安工程 | [6 empty] | 2025 |  | 0 |  |  |  | 2026-06-05 |  | 工程信用担保 | 0 | 0 | 0 | 0 | 0 | 0 | G10 | 室外发电机房 | 0 | G11 | 室外发电机房土建工程 | 房屋建筑与装饰工程 | 29 | 1000 | [9 empty] | A.5 | 混凝土及钢筋混凝土工程 | 0 | 010505002001 | 条形基础模板 | 1.模板形式：复合模板 | m2 | 19.97 | 0 | 0 | 0 | 0 | 0 | 0 | 0 | 0 | 0 | FALSE | 0 | 0 | 0 | RGF | 16.19 | 0 | 0 | RGF+JXF | 21.69 | RGF+JXF | 13.2 | 1000 | 0
陕西省工程建设电子评标数据交换标准 | 4 | 洋县中心敬老院消防重大安全隐患整改项目 | 1 |  | 其他 | 一般计税法 | 广联达科技股份有限公司 | 广联达云计价平台GCCP7.0 | 7.5000.23.3 | [5 empty] | 建安工程 | [6 empty] | 2025 |  | 0 |  |  |  | 2026-06-05 |  | 工程信用担保 | 0 | 0 | 0 | 0 | 0 | 0 | G10 | 室外发电机房 | 0 | G11 | 室外发电机房土建工程 | 房屋建筑与装饰工程 | 29 | 1000 | [9 empty] | A.5 | 混凝土及钢筋混凝土工程 | 0 | 010505002002 | 设备基础模板 | 1.模板形式：复合模板 | m2 | 6.6 | 0 | 0 | 0 | 0 | 0 | 0 | 0 | 0 | 0 | FALSE | 0 | 0 | 0 | RGF | 16.19 | 0 | 0 | RGF+JXF | 21.69 | RGF+JXF | 13.2 | 1000 | 0
陕西省工程建设电子评标数据交换标准 | 4 | 洋县中心敬老院消防重大安全隐患整改项目 | 1 |  | 其他 | 一般计税法 | 广联达科技股份有限公司 | 广联达云计价平台GCCP7.0 | 7.5000.23.3 | [5 empty] | 建安工程 | [6 empty] | 2025 |  | 0 |  |  |  | 2026-06-05 |  | 工程信用担保 | 0 | 0 | 0 | 0 | 0 | 0 | G10 | 室外发电机房 | 0 | G11 | 室外发电机房土建工程 | 房屋建筑与装饰工程 | 29 | 1000 | [9 empty] | A.5 | 混凝土及钢筋混凝土工程 | 0 | 010505007001 | 有梁板模板 | 1.模板形式：复合模板 | m2 | 31.9 | 0 | 0 | 0 | 0 | 0 | 0 | 0 | 0 | 0 | FALSE | 0 | 0 | 0 | RGF | 16.19 | 0 | 0 | RGF+JXF | 21.69 | RGF+JXF | 13.2 | 1000 | 0
陕西省工程建设电子评标数据交换标准 | 4 | 洋县中心敬老院消防重大安全隐患整改项目 | 1 |  | 其他 | 一般计税法 | 广联达科技股份有限公司 | 广联达云计价平台GCCP7.0 | 7.5000.23.3 | [5 empty] | 建安工程 | [6 empty] | 2025 |  | 0 |  |  |  | 2026-06-05 |  | 工程信用担保 | 0 | 0 | 0 | 0 | 0 | 0 | G10 | 室外发电机房 | 0 | G11 | 室外发电机房土建工程 | 房屋建筑与装饰工程 | 29 | 1000 | [9 empty] | A.5 | 混凝土及钢筋混凝土工程 | 0 | 010505008001 | 挑檐板模板 | 1.模板形式：复合模板 | m2 | 27.98 | 0 | 0 | 0 | 0 | 0 | 0 | 0 | 0 | 0 | FALSE | 0 | 0 | 0 | RGF | 16.19 | 0 | 0 | RGF+JXF | 21.69 | RGF+JXF | 13.2 | 1000 | 0
陕西省工程建设电子评标数据交换标准 | 4 | 洋县中心敬老院消防重大安全隐患整改项目 | 1 |  | 其他 | 一般计税法 | 广联达科技股份有限公司 | 广联达云计价平台GCCP7.0 | 7.5000.23.3 | [5 empty] | 建安工程 | [6 empty] | 2025 |  | 0 |  |  |  | 2026-06-05 |  | 工程信用担保 | 0 | 0 | 0 | 0 | 0 | 0 | G10 | 室外发电机房 | 0 | G11 | 室外发电机房土建工程 | 房屋建筑与装饰工程 | 29 | 1000 | [9 empty] | A.5 | 混凝土及钢筋混凝土工程 | 0 | 010505011001 | 构造柱模板 | 1.模板形式:复合模板 | m2 | 15.52 | 0 | 0 | 0 | 0 | 0 | 0 | 0 | 0 | 0 | FALSE | 0 | 0 | 0 | RGF | 16.19 | 0 | 0 | RGF+JXF | 21.69 | RGF+JXF | 13.2 | 1000 | 0
陕西省工程建设电子评标数据交换标准 | 4 | 洋县中心敬老院消防重大安全隐患整改项目 | 1 |  | 其他 | 一般计税法 | 广联达科技股份有限公司 | 广联达云计价平台GCCP7.0 | 7.5000.23.3 | [5 empty] | 建安工程 | [6 empty] | 2025 |  | 0 |  |  |  | 2026-06-05 |  | 工程信用担保 | 0 | 0 | 0 | 0 | 0 | 0 | G10 | 室外发电机房 | 0 | G11 | 室外发电机房土建工程 | 房屋建筑与装饰工程 | 29 | 1000 | [9 empty] | A.5 | 混凝土及钢筋混凝土工程 | 0 | 010505012001 | 圈梁模板 | 1.模板形式:复合模板 | m2 | 29.96 | 0 | 0 | 0 | 0 | 0 | 0 | 0 | 0 | 0 | FALSE | 0 | 0 | 0 | RGF | 16.19 | 0 | 0 | RGF+JXF | 21.69 | RGF+JXF | 13.2 | 1000 | 0
陕西省工程建设电子评标数据交换标准 | 4 | 洋县中心敬老院消防重大安全隐患整改项目 | 1 |  | 其他 | 一般计税法 | 广联达科技股份有限公司 | 广联达云计价平台GCCP7.0 | 7.5000.23.3 | [5 empty] | 建安工程 | [6 empty] | 2025 |  | 0 |  |  |  | 2026-06-05 |  | 工程信用担保 | 0 | 0 | 0 | 0 | 0 | 0 | G10 | 室外发电机房 | 0 | G11 | 室外发电机房土建工程 | 房屋建筑与装饰工程 | 29 | 1000 | [9 empty] | A.5 | 混凝土及钢筋混凝土工程 | 0 | 010505013001 | 现浇过梁模板 | 1.模板形式:复合模板 | m2 | 2.01 | 0 | 0 | 0 | 0 | 0 | 0 | 0 | 0 | 0 | FALSE | 0 | 0 | 0 | RGF | 16.19 | 0 | 0 | RGF+JXF | 21.69 | RGF+JXF | 13.2 | 1000 | 0
陕西省工程建设电子评标数据交换标准 | 4 | 洋县中心敬老院消防重大安全隐患整改项目 | 1 |  | 其他 | 一般计税法 | 广联达科技股份有限公司 | 广联达云计价平台GCCP7.0 | 7.5000.23.3 | [5 empty] | 建安工程 | [6 empty] | 2025 |  | 0 |  |  |  | 2026-06-05 |  | 工程信用担保 | 0 | 0 | 0 | 0 | 0 | 0 | G10 | 室外发电机房 | 0 | G11 | 室外发电机房土建工程 | 房屋建筑与装饰工程 | 29 | 1000 | [9 empty] | A.5 | 混凝土及钢筋混凝土工程 | 0 | 010506001001 | 现浇构件钢筋 | 1.钢筋种类、规格:带肋钢筋HRB400以内 直径(mm) ≤10 | t | 0.589 | 0 | 0 | 0 | 0 | 0 | 0 | 0 | 0 | 0 | FALSE | 0 | 0 | 0 | RGF | 16.19 | 0 | 0 | RGF+JXF | 21.69 | RGF+JXF | 13.2 | 1000 | 0
陕西省工程建设电子评标数据交换标准 | 4 | 洋县中心敬老院消防重大安全隐患整改项目 | 1 |  | 其他 | 一般计税法 | 广联达科技股份有限公司 | 广联达云计价平台GCCP7.0 | 7.5000.23.3 | [5 empty] | 建安工程 | [6 empty] | 2025 |  | 0 |  |  |  | 2026-06-05 |  | 工程信用担保 | 0 | 0 | 0 | 0 | 0 | 0 | G10 | 室外发电机房 | 0 | G11 | 室外发电机房土建工程 | 房屋建筑与装饰工程 | 29 | 1000 | [9 empty] | A.5 | 混凝土及钢筋混凝土工程 | 0 | 010506001002 | 现浇构件钢筋 | 1.钢筋种类、规格:带肋钢筋HRB400以内 直径(mm) ≤18 | t | 1.538 | 0 | 0 | 0 | 0 | 0 | 0 | 0 | 0 | 0 | FALSE | 0 | 0 | 0 | RGF | 16.19 | 0 | 0 | RGF+JXF | 21.69 | RGF+JXF | 13.2 | 1000 | 0
陕西省工程建设电子评标数据交换标准 | 4 | 洋县中心敬老院消防重大安全隐患整改项目 | 1 |  | 其他 | 一般计税法 | 广联达科技股份有限公司 | 广联达云计价平台GCCP7.0 | 7.5000.23.3 | [5 empty] | 建安工程 | [6 empty] | 2025 |  | 0 |  |  |  | 2026-06-05 |  | 工程信用担保 | 0 | 0 | 0 | 0 | 0 | 0 | G10 | 室外发电机房 | 0 | G11 | 室外发电机房土建工程 | 房屋建筑与装饰工程 | 29 | 1000 | [9 empty] | A.5 | 混凝土及钢筋混凝土工程 | 0 | 010506001003 | 现浇构件钢筋 | 1.钢筋种类、规格:箍筋 圆钢HPB300 直径(mm) ≤10 | t | 0.239 | 0 | 0 | 0 | 0 | 0 | 0 | 0 | 0 | 0 | FALSE | 0 | 0 | 0 | RGF | 16.19 | 0 | 0 | RGF+JXF | 21.69 | RGF+JXF | 13.2 | 1000 | 0
陕西省工程建设电子评标数据交换标准 | 4 | 洋县中心敬老院消防重大安全隐患整改项目 | 1 |  | 其他 | 一般计税法 | 广联达科技股份有限公司 | 广联达云计价平台GCCP7.0 | 7.5000.23.3 | [5 empty] | 建安工程 | [6 empty] | 2025 |  | 0 |  |  |  | 2026-06-05 |  | 工程信用担保 | 0 | 0 | 0 | 0 | 0 | 0 | G10 | 室外发电机房 | 0 | G11 | 室外发电机房土建工程 | 房屋建筑与装饰工程 | 29 | 1000 | [9 empty] | A.8 | 门窗工程 | 0 | 010802003001 | 成品钢质隔声门 | 1.门洞口尺寸:GSM2027 | m2 | 5.94 | 0 | 0 | 0 | 0 | 0 | 0 | 0 | 0 | 0 | FALSE | 0 | 0 | 0 | RGF | 16.19 | 0 | 0 | RGF+JXF | 21.69 | RGF+JXF | 13.2 | 1000 | 0
陕西省工程建设电子评标数据交换标准 | 4 | 洋县中心敬老院消防重大安全隐患整改项目 | 1 |  | 其他 | 一般计税法 | 广联达科技股份有限公司 | 广联达云计价平台GCCP7.0 | 7.5000.23.3 | [5 empty] | 建安工程 | [6 empty] | 2025 |  | 0 |  |  |  | 2026-06-05 |  | 工程信用担保 | 0 | 0 | 0 | 0 | 0 | 0 | G10 | 室外发电机房 | 0 | G11 | 室外发电机房土建工程 | 房屋建筑与装饰工程 | 29 | 1000 | [9 empty] | A.8 | 门窗工程 | 0 | 010802004001 | 甲级钢质防火门 | 1.做法见图集12J609 GFM系列 2.设闭门器 | m2 | 2.31 | 0 | 0 | 0 | 0 | 0 | 0 | 0 | 0 | 0 | FALSE | 0 | 0 | 0 | RGF | 16.19 | 0 | 0 | RGF+JXF | 21.69 | RGF+JXF | 13.2 | 1000 | 0
陕西省工程建设电子评标数据交换标准 | 4 | 洋县中心敬老院消防重大安全隐患整改项目 | 1 |  | 其他 | 一般计税法 | 广联达科技股份有限公司 | 广联达云计价平台GCCP7.0 | 7.5000.23.3 | [5 empty] | 建安工程 | [6 empty] | 2025 |  | 0 |  |  |  | 2026-06-05 |  | 工程信用担保 | 0 | 0 | 0 | 0 | 0 | 0 | G10 | 室外发电机房 | 0 | G11 | 室外发电机房土建工程 | 房屋建筑与装饰工程 | 29 | 1000 | [9 empty] | A.8 | 门窗工程 | 0 | 010807003001 | 70型塑钢百叶窗 | 1.70型塑钢百叶窗 | m2 | 8.18 | 0 | 0 | 0 | 0 | 0 | 0 | 0 | 0 | 0 | FALSE | 0 | 0 | 0 | RGF | 16.19 | 0 | 0 | RGF+JXF | 21.69 | RGF+JXF | 13.2 | 1000 | 0
陕西省工程建设电子评标数据交换标准 | 4 | 洋县中心敬老院消防重大安全隐患整改项目 | 1 |  | 其他 | 一般计税法 | 广联达科技股份有限公司 | 广联达云计价平台GCCP7.0 | 7.5000.23.3 | [5 empty] | 建安工程 | [6 empty] | 2025 |  | 0 |  |  |  | 2026-06-05 |  | 工程信用担保 | 0 | 0 | 0 | 0 | 0 | 0 | G10 | 室外发电机房 | 0 | G11 | 室外发电机房土建工程 | 房屋建筑与装饰工程 | 29 | 1000 | [9 empty] | A.9 | 屋面及防水工程 | 0 | 010901007001 | 块料屋面 | 1.495x495x40厚c20预制钢筋混凝土板(φ6双向@150)面层 | m2 | 36.41 | 0 | 0 | 0 | 0 | 0 | 0 | 0 | 0 | 0 | FALSE | 0 | 0 | 0 | RGF | 16.19 | 0 | 0 | RGF+JXF | 21.69 | RGF+JXF | 13.2 | 1000 | 0
陕西省工程建设电子评标数据交换标准 | 4 | 洋县中心敬老院消防重大安全隐患整改项目 | 1 |  | 其他 | 一般计税法 | 广联达科技股份有限公司 | 广联达云计价平台GCCP7.0 | 7.5000.23.3 | [5 empty] | 建安工程 | [6 empty] | 2025 |  | 0 |  |  |  | 2026-06-05 |  | 工程信用担保 | 0 | 0 | 0 | 0 | 0 | 0 | G10 | 室外发电机房 | 0 | G11 | 室外发电机房土建工程 | 房屋建筑与装饰工程 | 29 | 1000 | [9 empty] | A.9 | 屋面及防水工程 | 0 | 010901008001 | 整体屋面 | 1.20厚1:2.5水泥砂浆保护层，每1m见方半缝分隔 | m2 | 45.18 | 0 | 0 | 0 | 0 | 0 | 0 | 0 | 0 | 0 | FALSE | 0 | 0 | 0 | RGF | 16.19 | 0 | 0 | RGF+JXF | 21.69 | RGF+JXF | 13.2 | 1000 | 0
陕西省工程建设电子评标数据交换标准 | 4 | 洋县中心敬老院消防重大安全隐患整改项目 | 1 |  | 其他 | 一般计税法 | 广联达科技股份有限公司 | 广联达云计价平台GCCP7.0 | 7.5000.23.3 | [5 empty] | 建安工程 | [6 empty] | 2025 |  | 0 |  |  |  | 2026-06-05 |  | 工程信用担保 | 0 | 0 | 0 | 0 | 0 | 0 | G10 | 室外发电机房 | 0 | G11 | 室外发电机房土建工程 | 房屋建筑与装饰工程 | 29 | 1000 | [9 empty] | A.9 | 屋面及防水工程 | 0 | 010902001001 | 屋面卷材防水 | 1.3mm厚SBS防水卷材两道 | m2 | 53.82 | 0 | 0 | 0 | 0 | 0 | 0 | 0 | 0 | 0 | FALSE | 0 | 0 | 0 | RGF | 16.19 | 0 | 0 | RGF+JXF | 21.69 | RGF+JXF | 13.2 | 1000 | 0
陕西省工程建设电子评标数据交换标准 | 4 | 洋县中心敬老院消防重大安全隐患整改项目 | 1 |  | 其他 | 一般计税法 | 广联达科技股份有限公司 | 广联达云计价平台GCCP7.0 | 7.5000.23.3 | [5 empty] | 建安工程 | [6 empty] | 2025 |  | 0 |  |  |  | 2026-06-05 |  | 工程信用担保 | 0 | 0 | 0 | 0 | 0 | 0 | G10 | 室外发电机房 | 0 | G11 | 室外发电机房土建工程 | 房屋建筑与装饰工程 | 29 | 1000 | [9 empty] | A.9 | 屋面及防水工程 | 0 | 010902003001 | 屋面刚性层 | 1.25厚1：3水泥砂浆找平层 | m2 | 45.18 | 0 | 0 | 0 | 0 | 0 | 0 | 0 | 0 | 0 | FALSE | 0 | 0 | 0 | RGF | 16.19 | 0 | 0 | RGF+JXF | 21.69 | RGF+JXF | 13.2 | 1000 | 0
陕西省工程建设电子评标数据交换标准 | 4 | 洋县中心敬老院消防重大安全隐患整改项目 | 1 |  | 其他 | 一般计税法 | 广联达科技股份有限公司 | 广联达云计价平台GCCP7.0 | 7.5000.23.3 | [5 empty] | 建安工程 | [6 empty] | 2025 |  | 0 |  |  |  | 2026-06-05 |  | 工程信用担保 | 0 | 0 | 0 | 0 | 0 | 0 | G10 | 室外发电机房 | 0 | G11 | 室外发电机房土建工程 | 房屋建筑与装饰工程 | 29 | 1000 | [9 empty] | A.9 | 屋面及防水工程 | 0 | 010902004001 | 屋面排水管 | 1.做法见陕09J02 1/19 E/23 2.横式铸铁水落口 3.塑料落水斗 4.Φ100mm塑料水落管 5.C20细石混凝土水簸箕 | m | 9.57 | 0 | 0 | 0 | 0 | 0 | 0 | 0 | 0 | 0 | FALSE | 0 | 0 | 0 | RGF | 16.19 | 0 | 0 | RGF+JXF | 21.69 | RGF+JXF | 13.2 | 1000 | 0
陕西省工程建设电子评标数据交换标准 | 4 | 洋县中心敬老院消防重大安全隐患整改项目 | 1 |  | 其他 | 一般计税法 | 广联达科技股份有限公司 | 广联达云计价平台GCCP7.0 | 7.5000.23.3 | [5 empty] | 建安工程 | [6 empty] | 2025 |  | 0 |  |  |  | 2026-06-05 |  | 工程信用担保 | 0 | 0 | 0 | 0 | 0 | 0 | G10 | 室外发电机房 | 0 | G11 | 室外发电机房土建工程 | 房屋建筑与装饰工程 | 29 | 1000 | [9 empty] | A.10 | 保温、隔热、防腐工程 | 0 | 011001001001 | 保温隔热屋面 | 1.40厚改性挤塑聚苯板保温层 | m2 | 41.74 | 0 | 0 | 0 | 0 | 0 | 0 | 0 | 0 | 0 | FALSE | 0 | 0 | 0 | RGF | 16.19 | 0 | 0 | RGF+JXF | 21.69 | RGF+JXF | 13.2 | 1000 | 0
陕西省工程建设电子评标数据交换标准 | 4 | 洋县中心敬老院消防重大安全隐患整改项目 | 1 |  | 其他 | 一般计税法 | 广联达科技股份有限公司 | 广联达云计价平台GCCP7.0 | 7.5000.23.3 | [5 empty] | 建安工程 | [6 empty] | 2025 |  | 0 |  |  |  | 2026-06-05 |  | 工程信用担保 | 0 | 0 | 0 | 0 | 0 | 0 | G10 | 室外发电机房 | 0 | G11 | 室外发电机房土建工程 | 房屋建筑与装饰工程 | 29 | 1000 | [9 empty] | A.10 | 保温、隔热、防腐工程 | 0 | 011001001002 | 保温隔热屋面 | 1.1：6水泥陶粒或焦渣找坡最薄处30厚 2.平均厚度：80mm | m2 | 41.74 | 0 | 0 | 0 | 0 | 0 | 0 | 0 | 0 | 0 | FALSE | 0 | 0 | 0 | RGF | 16.19 | 0 | 0 | RGF+JXF | 21.69 | RGF+JXF | 13.2 | 1000 | 0
陕西省工程建设电子评标数据交换标准 | 4 | 洋县中心敬老院消防重大安全隐患整改项目 | 1 |  | 其他 | 一般计税法 | 广联达科技股份有限公司 | 广联达云计价平台GCCP7.0 | 7.5000.23.3 | [5 empty] | 建安工程 | [6 empty] | 2025 |  | 0 |  |  |  | 2026-06-05 |  | 工程信用担保 | 0 | 0 | 0 | 0 | 0 | 0 | G10 | 室外发电机房 | 0 | G11 | 室外发电机房土建工程 | 房屋建筑与装饰工程 | 29 | 1000 | [9 empty] | A.12 | 墙、柱面装饰与隔断、幕墙工程 | 0 | 011201001001 | 内墙面一般抹灰 | 做法见陕09J01 内32、33 1、5厚1:2.5水泥砂浆找平 2、9厚1:3水泥砂浆打底扫毛 3、刷素水泥浆一道（内掺建筑胶） 4、部位：电梯井内墙面 | m2 | 104.87 | 0 | 0 | 0 | 0 | 0 | 0 | 0 | 0 | 0 | FALSE | 0 | 0 | 0 | RGF | 16.19 | 0 | 0 | RGF+JXF | 21.69 | RGF+JXF | 13.2 | 1000 | 0
陕西省工程建设电子评标数据交换标准 | 4 | 洋县中心敬老院消防重大安全隐患整改项目 | 1 |  | 其他 | 一般计税法 | 广联达科技股份有限公司 | 广联达云计价平台GCCP7.0 | 7.5000.23.3 | [5 empty] | 建安工程 | [6 empty] | 2025 |  | 0 |  |  |  | 2026-06-05 |  | 工程信用担保 | 0 | 0 | 0 | 0 | 0 | 0 | G10 | 室外发电机房 | 0 | G11 | 室外发电机房土建工程 | 房屋建筑与装饰工程 | 29 | 1000 | [9 empty] | A.12 | 墙、柱面装饰与隔断、幕墙工程 | 0 | 011201001002 | 外墙面一般抹灰 | 做法见陕09J01 外12 1. 12厚1：2.5水泥砂浆找平 2. 5厚1：3水泥砂浆打底扫毛 | m2 | 112.36 | 0 | 0 | 0 | 0 | 0 | 0 | 0 | 0 | 0 | FALSE | 0 | 0 | 0 | RGF | 16.19 | 0 | 0 | RGF+JXF | 21.69 | RGF+JXF | 13.2 | 1000 | 0
陕西省工程建设电子评标数据交换标准 | 4 | 洋县中心敬老院消防重大安全隐患整改项目 | 1 |  | 其他 | 一般计税法 | 广联达科技股份有限公司 | 广联达云计价平台GCCP7.0 | 7.5000.23.3 | [5 empty] | 建安工程 | [6 empty] | 2025 |  | 0 |  |  |  | 2026-06-05 |  | 工程信用担保 | 0 | 0 | 0 | 0 | 0 | 0 | G10 | 室外发电机房 | 0 | G11 | 室外发电机房土建工程 | 房屋建筑与装饰工程 | 29 | 1000 | [9 empty] | A.14 | 油漆、涂料、裱糊工程 | 0 | 011403001001 | 内墙面乳胶漆 | 1、白色亚光环保型乳胶漆两道，燃烧性能：B1级 2、满刮腻子两遍 3、刷稀释乳胶漆一道 4、局部刮腻子找平 | m2 | 104.87 | 0 | 0 | 0 | 0 | 0 | 0 | 0 | 0 | 0 | FALSE | 0 | 0 | 0 | RGF | 16.19 | 0 | 0 | RGF+JXF | 21.69 | RGF+JXF | 13.2 | 1000 | 0
陕西省工程建设电子评标数据交换标准 | 4 | 洋县中心敬老院消防重大安全隐患整改项目 | 1 |  | 其他 | 一般计税法 | 广联达科技股份有限公司 | 广联达云计价平台GCCP7.0 | 7.5000.23.3 | [5 empty] | 建安工程 | [6 empty] | 2025 |  | 0 |  |  |  | 2026-06-05 |  | 工程信用担保 | 0 | 0 | 0 | 0 | 0 | 0 | G10 | 室外发电机房 | 0 | G11 | 室外发电机房土建工程 | 房屋建筑与装饰工程 | 29 | 1000 | [9 empty] | A.14 | 油漆、涂料、裱糊工程 | 0 | 011403001002 | 天棚面乳胶漆 | 1、白色亚光环保型乳胶漆两道，燃烧性能：B1级 2、满刮腻子两遍 3、刷稀释乳胶漆一道 4、局部刮腻子找平 | m2 | 45.18 | 0 | 0 | 0 | 0 | 0 | 0 | 0 | 0 | 0 | FALSE | 0 | 0 | 0 | RGF | 16.19 | 0 | 0 | RGF+JXF | 21.69 | RGF+JXF | 13.2 | 1000 | 0
陕西省工程建设电子评标数据交换标准 | 4 | 洋县中心敬老院消防重大安全隐患整改项目 | 1 |  | 其他 | 一般计税法 | 广联达科技股份有限公司 | 广联达云计价平台GCCP7.0 | 7.5000.23.3 | [5 empty] | 建安工程 | [6 empty] | 2025 |  | 0 |  |  |  | 2026-06-05 |  | 工程信用担保 | 0 | 0 | 0 | 0 | 0 | 0 | G10 | 室外发电机房 | 0 | G11 | 室外发电机房土建工程 | 房屋建筑与装饰工程 | 29 | 1000 | [9 empty] | A.14 | 油漆、涂料、裱糊工程 | 0 | 011404001001 | 外墙面喷刷涂料 | 1、外墙无机涂料两遍 2、满刮腻子两遍 3、局部刮腻子找平 | m2 | 112.36 | 0 | 0 | 0 | 0 | 0 | 0 | 0 | 0 | 0 | FALSE | 0 | 0 | 0 | RGF | 16.19 | 0 | 0 | RGF+JXF | 21.69 | RGF+JXF | 13.2 | 1000 | 0
陕西省工程建设电子评标数据交换标准 | 4 | 洋县中心敬老院消防重大安全隐患整改项目 | 1 |  | 其他 | 一般计税法 | 广联达科技股份有限公司 | 广联达云计价平台GCCP7.0 | 7.5000.23.3 | [5 empty] | 建安工程 | [6 empty] | 2025 |  | 0 |  |  |  | 2026-06-05 |  | 工程信用担保 | 0 | 0 | 0 | 0 | 0 | 0 | G10 | 室外发电机房 | 0 | G11 | 室外发电机房土建工程 | 房屋建筑与装饰工程 | 29 | 1000 | [130 empty] | 一 | 通用措施 | 0 | 11801001001 | 安全文明施工措施费 |  | 项 | RGF+JXF+JSCS_RGF+JSCS_JXF | 0 | 17.65 | 0 | 1
陕西省工程建设电子评标数据交换标准 | 4 | 洋县中心敬老院消防重大安全隐患整改项目 | 1 |  | 其他 | 一般计税法 | 广联达科技股份有限公司 | 广联达云计价平台GCCP7.0 | 7.5000.23.3 | [5 empty] | 建安工程 | [6 empty] | 2025 |  | 0 |  |  |  | 2026-06-05 |  | 工程信用担保 | 0 | 0 | 0 | 0 | 0 | 0 | G10 | 室外发电机房 | 0 | G11 | 室外发电机房土建工程 | 房屋建筑与装饰工程 | 29 | 1000 | [130 empty] | 一 | 通用措施 | 0 | 11801004001 | 冬雨季施工增加费 |  | 项 | RGF+JXF+JSCS_RGF+JSCS_JXF | 0 | 1.8 | 0 | 2
陕西省工程建设电子评标数据交换标准 | 4 | 洋县中心敬老院消防重大安全隐患整改项目 | 1 |  | 其他 | 一般计税法 | 广联达科技股份有限公司 | 广联达云计价平台GCCP7.0 | 7.5000.23.3 | [5 empty] | 建安工程 | [6 empty] | 2025 |  | 0 |  |  |  | 2026-06-05 |  | 工程信用担保 | 0 | 0 | 0 | 0 | 0 | 0 | G10 | 室外发电机房 | 0 | G11 | 室外发电机房土建工程 | 房屋建筑与装饰工程 | 29 | 1000 | [130 empty] | 一 | 通用措施 | 0 | 11801003001 | 夜间施工增加费 |  | 项 | RGF+JXF+JSCS_RGF+JSCS_JXF | 0 | 0.72 | 0 | 3
陕西省工程建设电子评标数据交换标准 | 4 | 洋县中心敬老院消防重大安全隐患整改项目 | 1 |  | 其他 | 一般计税法 | 广联达科技股份有限公司 | 广联达云计价平台GCCP7.0 | 7.5000.23.3 | [5 empty] | 建安工程 | [6 empty] | 2025 |  | 0 |  |  |  | 2026-06-05 |  | 工程信用担保 | 0 | 0 | 0 | 0 | 0 | 0 | G10 | 室外发电机房 | 0 | G11 | 室外发电机房土建工程 | 房屋建筑与装饰工程 | 29 | 1000 | [130 empty] | 一 | 通用措施 | 0 | 11801002001 | 二次搬运费 |  | 项 | RGF+JXF+JSCS_RGF+JSCS_JXF | 0 | 0.95 | 0 | 4
陕西省工程建设电子评标数据交换标准 | 4 | 洋县中心敬老院消防重大安全隐患整改项目 | 1 |  | 其他 | 一般计税法 | 广联达科技股份有限公司 | 广联达云计价平台GCCP7.0 | 7.5000.23.3 | [5 empty] | 建安工程 | [6 empty] | 2025 |  | 0 |  |  |  | 2026-06-05 |  | 工程信用担保 | 0 | 0 | 0 | 0 | 0 | 0 | G10 | 室外发电机房 | 0 | G11 | 室外发电机房土建工程 | 房屋建筑与装饰工程 | 29 | 1000 | [130 empty] | 一 | 通用措施 | 0 | 11801005001 | 测量放线定位复测费 |  | 项 | RGF+JXF+JSCS_RGF+JSCS_JXF | 0 | 0.63 | 0 | 5
陕西省工程建设电子评标数据交换标准 | 4 | 洋县中心敬老院消防重大安全隐患整改项目 | 1 |  | 其他 | 一般计税法 | 广联达科技股份有限公司 | 广联达云计价平台GCCP7.0 | 7.5000.23.3 | [5 empty] | 建安工程 | [6 empty] | 2025 |  | 0 |  |  |  | 2026-06-05 |  | 工程信用担保 | 0 | 0 | 0 | 0 | 0 | 0 | G10 | 室外发电机房 | 0 | G11 | 室外发电机房土建工程 | 房屋建筑与装饰工程 | 29 | 1000 | [142 empty] | 二 | 专业措施 | 0 | 011802001001 | 脚手架 |  | 项 | 1 | 0 | 0 | 0 | 0 | 0 | 0 | 0 | 0 | 0 | FALSE | 0 | 0 | 0 | RGF | 16.19 | 0 | 0 | RGF+JXF | 21.69 | RGF+JXF | 13.2 | 1000 | 0
陕西省工程建设电子评标数据交换标准 | 4 | 洋县中心敬老院消防重大安全隐患整改项目 | 1 |  | 其他 | 一般计税法 | 广联达科技股份有限公司 | 广联达云计价平台GCCP7.0 | 7.5000.23.3 | [5 empty] | 建安工程 | [6 empty] | 2025 |  | 0 |  |  |  | 2026-06-05 |  | 工程信用担保 | 0 | 0 | 0 | 0 | 0 | 0 | G10 | 室外发电机房 | 0 | G11 | 室外发电机房土建工程 | 房屋建筑与装饰工程 | 29 | 1000 | [173 empty] | 1 | 暂列金额 | 项 | 0 | 暂列金额 | 1 | 暂列金 | 项 | 0 | 编制工程量清单时暂列金额由招标人根据工程实际是否列项，若列项可按分部分项工程项目费的10～15%参考计算且不得超过工程概算中的基本预备费。
陕西省工程建设电子评标数据交换标准 | 4 | 洋县中心敬老院消防重大安全隐患整改项目 | 1 |  | 其他 | 一般计税法 | 广联达科技股份有限公司 | 广联达云计价平台GCCP7.0 | 7.5000.23.3 | [5 empty] | 建安工程 | [6 empty] | 2025 |  | 0 |  |  |  | 2026-06-05 |  | 工程信用担保 | 0 | 0 | 0 | 0 | 0 | 0 | G10 | 室外发电机房 | 0 | G11 | 室外发电机房土建工程 | 房屋建筑与装饰工程 | 29 | 1000 | [173 empty] | 2 | 专业工程暂估价 | 项 | 0 | 专业工程暂估价 | 1 | 暂列金 | 项 | 0 | 编制工程量清单时暂列金额由招标人根据工程实际是否列项，若列项可按分部分项工程项目费的10～15%参考计算且不得超过工程概算中的基本预备费。
陕西省工程建设电子评标数据交换标准 | 4 | 洋县中心敬老院消防重大安全隐患整改项目 | 1 |  | 其他 | 一般计税法 | 广联达科技股份有限公司 | 广联达云计价平台GCCP7.0 | 7.5000.23.3 | [5 empty] | 建安工程 | [6 empty] | 2025 |  | 0 |  |  |  | 2026-06-05 |  | 工程信用担保 | 0 | 0 | 0 | 0 | 0 | 0 | G10 | 室外发电机房 | 0 | G11 | 室外发电机房土建工程 | 房屋建筑与装饰工程 | 29 | 1000 | [173 empty] | 3 | 计日工 | 项 | 0 | 计日工 | 1 | 暂列金 | 项 | 0 | 编制工程量清单时暂列金额由招标人根据工程实际是否列项，若列项可按分部分项工程项目费的10～15%参考计算且不得超过工程概算中的基本预备费。
陕西省工程建设电子评标数据交换标准 | 4 | 洋县中心敬老院消防重大安全隐患整改项目 | 1 |  | 其他 | 一般计税法 | 广联达科技股份有限公司 | 广联达云计价平台GCCP7.0 | 7.5000.23.3 | [5 empty] | 建安工程 | [6 empty] | 2025 |  | 0 |  |  |  | 2026-06-05 |  | 工程信用担保 | 0 | 0 | 0 | 0 | 0 | 0 | G10 | 室外发电机房 | 0 | G11 | 室外发电机房土建工程 | 房屋建筑与装饰工程 | 29 | 1000 | [173 empty] | 4 | 总承包服务费 | 项 | 0 | 总承包服务费 | 1 | 暂列金 | 项 | 0 | 编制工程量清单时暂列金额由招标人根据工程实际是否列项，若列项可按分部分项工程项目费的10～15%参考计算且不得超过工程概算中的基本预备费。
陕西省工程建设电子评标数据交换标准 | 4 | 洋县中心敬老院消防重大安全隐患整改项目 | 1 |  | 其他 | 一般计税法 | 广联达科技股份有限公司 | 广联达云计价平台GCCP7.0 | 7.5000.23.3 | [5 empty] | 建安工程 | [6 empty] | 2025 |  | 0 |  |  |  | 2026-06-05 |  | 工程信用担保 | 0 | 0 | 0 | 0 | 0 | 0 | G10 | 室外发电机房 | 0 | G11 | 室外发电机房土建工程 | 房屋建筑与装饰工程 | 29 | 1000 | [173 empty] | 5 | 合同中约定的其他项目 | 项 | 0 | 合同约定的其他项目 | 1 | 暂列金 | 项 | 0 | 编制工程量清单时暂列金额由招标人根据工程实际是否列项，若列项可按分部分项工程项目费的10～15%参考计算且不得超过工程概算中的基本预备费。
陕西省工程建设电子评标数据交换标准 | 4 | 洋县中心敬老院消防重大安全隐患整改项目 | 1 |  | 其他 | 一般计税法 | 广联达科技股份有限公司 | 广联达云计价平台GCCP7.0 | 7.5000.23.3 | [5 empty] | 建安工程 | [6 empty] | 2025 |  | 0 |  |  |  | 2026-06-05 |  | 工程信用担保 | 0 | 0 | 0 | 0 | 0 | 0 | G10 | 室外发电机房 | 0 | G11 | 室外发电机房土建工程 | 房屋建筑与装饰工程 | 29 | 1000 | [178 empty] | 1 | 暂列金 | 项 | 0 | 编制工程量清单时暂列金额由招标人根据工程实际是否列项，若列项可按分部分项工程项目费的10～15%参考计算且不得超过工程概算中的基本预备费。 | 1 | 人工 | 0 | 人工 |  |  |  | 0 | 0 | 0
陕西省工程建设电子评标数据交换标准 | 4 | 洋县中心敬老院消防重大安全隐患整改项目 | 1 |  | 其他 | 一般计税法 | 广联达科技股份有限公司 | 广联达云计价平台GCCP7.0 | 7.5000.23.3 | [5 empty] | 建安工程 | [6 empty] | 2025 |  | 0 |  |  |  | 2026-06-05 |  | 工程信用担保 | 0 | 0 | 0 | 0 | 0 | 0 | G10 | 室外发电机房 | 0 | G11 | 室外发电机房土建工程 | 房屋建筑与装饰工程 | 29 | 1000 | [178 empty] | 1 | 暂列金 | 项 | 0 | 编制工程量清单时暂列金额由招标人根据工程实际是否列项，若列项可按分部分项工程项目费的10～15%参考计算且不得超过工程概算中的基本预备费。 | 2 | 材料 | 0 | 材料 |  |  |  | 0 | 0 | 0
陕西省工程建设电子评标数据交换标准 | 4 | 洋县中心敬老院消防重大安全隐患整改项目 | 1 |  | 其他 | 一般计税法 | 广联达科技股份有限公司 | 广联达云计价平台GCCP7.0 | 7.5000.23.3 | [5 empty] | 建安工程 | [6 empty] | 2025 |  | 0 |  |  |  | 2026-06-05 |  | 工程信用担保 | 0 | 0 | 0 | 0 | 0 | 0 | G10 | 室外发电机房 | 0 | G11 | 室外发电机房土建工程 | 房屋建筑与装饰工程 | 29 | 1000 | [178 empty] | 1 | 暂列金 | 项 | 0 | 编制工程量清单时暂列金额由招标人根据工程实际是否列项，若列项可按分部分项工程项目费的10～15%参考计算且不得超过工程概算中的基本预备费。 | 3 | 机械 | 0 | 机械 |  |  |  | 0 | 0 | 0
陕西省工程建设电子评标数据交换标准 | 4 | 洋县中心敬老院消防重大安全隐患整改项目 | 1 |  | 其他 | 一般计税法 | 广联达科技股份有限公司 | 广联达云计价平台GCCP7.0 | 7.5000.23.3 | [5 empty] | 建安工程 | [6 empty] | 2025 |  | 0 |  |  |  | 2026-06-05 |  | 工程信用担保 | 0 | 0 | 0 | 0 | 0 | 0 | G10 | 室外发电机房 | 0 | G11 | 室外发电机房土建工程 | 房屋建筑与装饰工程 | 29 | 1000 | [178 empty] | 1 | 暂列金 | 项 | 0 | 编制工程量清单时暂列金额由招标人根据工程实际是否列项，若列项可按分部分项工程项目费的10～15%参考计算且不得超过工程概算中的基本预备费。 | [11 empty] | 1 | 发包人供应材料保管费 |  | 0 | 0 | 0 | 1 | 招标人自行供应材料设备的，按招标人供应材料设备（不含生产类设备）价值的1.0%计算。
陕西省工程建设电子评标数据交换标准 | 4 | 洋县中心敬老院消防重大安全隐患整改项目 | 1 |  | 其他 | 一般计税法 | 广联达科技股份有限公司 | 广联达云计价平台GCCP7.0 | 7.5000.23.3 | [5 empty] | 建安工程 | [6 empty] | 2025 |  | 0 |  |  |  | 2026-06-05 |  | 工程信用担保 | 0 | 0 | 0 | 0 | 0 | 0 | G10 | 室外发电机房 | 0 | G11 | 室外发电机房土建工程 | 房屋建筑与装饰工程 | 29 | 1000 | [178 empty] | 1 | 暂列金 | 项 | 0 | 编制工程量清单时暂列金额由招标人根据工程实际是否列项，若列项可按分部分项工程项目费的10～15%参考计算且不得超过工程概算中的基本预备费。 | [11 empty] | 2 | 发包人发包专业工程管理服务费_协调与管理 |  | 0 | 0 | 0 | 2 | 招标人仅要求对分包专业工程进行总承包管理和协调、竣工资料整理时，按分包专业工程造价的1.5%比例计算。
陕西省工程建设电子评标数据交换标准 | 4 | 洋县中心敬老院消防重大安全隐患整改项目 | 1 |  | 其他 | 一般计税法 | 广联达科技股份有限公司 | 广联达云计价平台GCCP7.0 | 7.5000.23.3 | [5 empty] | 建安工程 | [6 empty] | 2025 |  | 0 |  |  |  | 2026-06-05 |  | 工程信用担保 | 0 | 0 | 0 | 0 | 0 | 0 | G10 | 室外发电机房 | 0 | G11 | 室外发电机房土建工程 | 房屋建筑与装饰工程 | 29 | 1000 | [178 empty] | 1 | 暂列金 | 项 | 0 | 编制工程量清单时暂列金额由招标人根据工程实际是否列项，若列项可按分部分项工程项目费的10～15%参考计算且不得超过工程概算中的基本预备费。 | [11 empty] | 3 | 发包人发包专业工程管理服务费_协调、管理并提供配合服务 |  | 0 | 0 | 0 | 2 | 招标人要求对分包专业工程进行总承包管理和协调、竣工资料整理并同时要求提供配合服务时，按分包的专业工程造价的2%～5%比例计算。配合服务的内容包括共用脚手架搭拆的摊销费用、共用垂直运输设备、临时设施使用、安全设施使用等。
陕西省工程建设电子评标数据交换标准 | 4 | 洋县中心敬老院消防重大安全隐患整改项目 | 1 |  | 其他 | 一般计税法 | 广联达科技股份有限公司 | 广联达云计价平台GCCP7.0 | 7.5000.23.3 | [5 empty] | 建安工程 | [6 empty] | 2025 |  | 0 |  |  |  | 2026-06-05 |  | 工程信用担保 | 0 | 0 | 0 | 0 | 0 | 0 | G10 | 室外发电机房 | 0 | G11 | 室外发电机房土建工程 | 房屋建筑与装饰工程 | 29 | 1000 | [178 empty] | 1 | 暂列金 | 项 | 0 | 编制工程量清单时暂列金额由招标人根据工程实际是否列项，若列项可按分部分项工程项目费的10～15%参考计算且不得超过工程概算中的基本预备费。 | [19 empty] | 1 | 优质工程增加费 |  | 0 | 0 | 0 | 1 | 1、计费基础：不含优质工程增加费的税前工程造价 2、费率：国家级优良标准：1.5%；省级优良标准：1.0%
陕西省工程建设电子评标数据交换标准 | 4 | 洋县中心敬老院消防重大安全隐患整改项目 | 1 |  | 其他 | 一般计税法 | 广联达科技股份有限公司 | 广联达云计价平台GCCP7.0 | 7.5000.23.3 | [5 empty] | 建安工程 | [6 empty] | 2025 |  | 0 |  |  |  | 2026-06-05 |  | 工程信用担保 | 0 | 0 | 0 | 0 | 0 | 0 | G10 | 室外发电机房 | 0 | G11 | 室外发电机房土建工程 | 房屋建筑与装饰工程 | 29 | 1000 | [178 empty] | 1 | 暂列金 | 项 | 0 | 编制工程量清单时暂列金额由招标人根据工程实际是否列项，若列项可按分部分项工程项目费的10～15%参考计算且不得超过工程概算中的基本预备费。 | [19 empty] | 2 | 智慧工地增加费 |  | 0 | 0 | 0 | 2
陕西省工程建设电子评标数据交换标准 | 4 | 洋县中心敬老院消防重大安全隐患整改项目 | 1 |  | 其他 | 一般计税法 | 广联达科技股份有限公司 | 广联达云计价平台GCCP7.0 | 7.5000.23.3 | [5 empty] | 建安工程 | [6 empty] | 2025 |  | 0 |  |  |  | 2026-06-05 |  | 工程信用担保 | 0 | 0 | 0 | 0 | 0 | 0 | G10 | 室外发电机房 | 0 | G12 | 室外发电机房电气工程 | 通用安装工程 | 29 | 3000 | 1 | 分部分项工程项目费 | A | FBFXHJ | 100 | 0 | 1000 | FALSE
陕西省工程建设电子评标数据交换标准 | 4 | 洋县中心敬老院消防重大安全隐患整改项目 | 1 |  | 其他 | 一般计税法 | 广联达科技股份有限公司 | 广联达云计价平台GCCP7.0 | 7.5000.23.3 | [5 empty] | 建安工程 | [6 empty] | 2025 |  | 0 |  |  |  | 2026-06-05 |  | 工程信用担保 | 0 | 0 | 0 | 0 | 0 | 0 | G10 | 室外发电机房 | 0 | G12 | 室外发电机房电气工程 | 通用安装工程 | 29 | 3000 | 1.1 | 其中:建筑工人社保费用 | A1 | JZGRSBF | 100 | 0 | 1001 | FALSE
陕西省工程建设电子评标数据交换标准 | 4 | 洋县中心敬老院消防重大安全隐患整改项目 | 1 |  | 其他 | 一般计税法 | 广联达科技股份有限公司 | 广联达云计价平台GCCP7.0 | 7.5000.23.3 | [5 empty] | 建安工程 | [6 empty] | 2025 |  | 0 |  |  |  | 2026-06-05 |  | 工程信用担保 | 0 | 0 | 0 | 0 | 0 | 0 | G10 | 室外发电机房 | 0 | G12 | 室外发电机房电气工程 | 通用安装工程 | 29 | 3000 | 2 | 措施项目费 | B | CSXMHJ | 100 | 0 | 2000 | FALSE
陕西省工程建设电子评标数据交换标准 | 4 | 洋县中心敬老院消防重大安全隐患整改项目 | 1 |  | 其他 | 一般计税法 | 广联达科技股份有限公司 | 广联达云计价平台GCCP7.0 | 7.5000.23.3 | [5 empty] | 建安工程 | [6 empty] | 2025 |  | 0 |  |  |  | 2026-06-05 |  | 工程信用担保 | 0 | 0 | 0 | 0 | 0 | 0 | G10 | 室外发电机房 | 0 | G12 | 室外发电机房电气工程 | 通用安装工程 | 29 | 3000 | 2.1 | 专业措施项目费 | B1 | JSCSF | 100 | 0 | 2100 | FALSE
陕西省工程建设电子评标数据交换标准 | 4 | 洋县中心敬老院消防重大安全隐患整改项目 | 1 |  | 其他 | 一般计税法 | 广联达科技股份有限公司 | 广联达云计价平台GCCP7.0 | 7.5000.23.3 | [5 empty] | 建安工程 | [6 empty] | 2025 |  | 0 |  |  |  | 2026-06-05 |  | 工程信用担保 | 0 | 0 | 0 | 0 | 0 | 0 | G10 | 室外发电机房 | 0 | G12 | 室外发电机房电气工程 | 通用安装工程 | 29 | 3000 | 2.1.1 | 其中:建筑工人社保费用 | B1_1 | JSCS_JZGRSBF | 100 | 0 | 2101 | FALSE
陕西省工程建设电子评标数据交换标准 | 4 | 洋县中心敬老院消防重大安全隐患整改项目 | 1 |  | 其他 | 一般计税法 | 广联达科技股份有限公司 | 广联达云计价平台GCCP7.0 | 7.5000.23.3 | [5 empty] | 建安工程 | [6 empty] | 2025 |  | 0 |  |  |  | 2026-06-05 |  | 工程信用担保 | 0 | 0 | 0 | 0 | 0 | 0 | G10 | 室外发电机房 | 0 | G12 | 室外发电机房电气工程 | 通用安装工程 | 29 | 3000 | 2.2 | 通用措施费 | B2 | ZZCSF | 100 | 0 | 2200 | FALSE
陕西省工程建设电子评标数据交换标准 | 4 | 洋县中心敬老院消防重大安全隐患整改项目 | 1 |  | 其他 | 一般计税法 | 广联达科技股份有限公司 | 广联达云计价平台GCCP7.0 | 7.5000.23.3 | [5 empty] | 建安工程 | [6 empty] | 2025 |  | 0 |  |  |  | 2026-06-05 |  | 工程信用担保 | 0 | 0 | 0 | 0 | 0 | 0 | G10 | 室外发电机房 | 0 | G12 | 室外发电机房电气工程 | 通用安装工程 | 29 | 3000 | 2.2.1 | 安全文明施工措施费 | B2_1 | AQWMSGF | 100 | 0 | 2201 | FALSE
陕西省工程建设电子评标数据交换标准 | 4 | 洋县中心敬老院消防重大安全隐患整改项目 | 1 |  | 其他 | 一般计税法 | 广联达科技股份有限公司 | 广联达云计价平台GCCP7.0 | 7.5000.23.3 | [5 empty] | 建安工程 | [6 empty] | 2025 |  | 0 |  |  |  | 2026-06-05 |  | 工程信用担保 | 0 | 0 | 0 | 0 | 0 | 0 | G10 | 室外发电机房 | 0 | G12 | 室外发电机房电气工程 | 通用安装工程 | 29 | 3000 | 2.2.2 | 冬雨季施工增加费 | B2_2 | DYJSGZJF | 100 | 0 | 2202 | FALSE
陕西省工程建设电子评标数据交换标准 | 4 | 洋县中心敬老院消防重大安全隐患整改项目 | 1 |  | 其他 | 一般计税法 | 广联达科技股份有限公司 | 广联达云计价平台GCCP7.0 | 7.5000.23.3 | [5 empty] | 建安工程 | [6 empty] | 2025 |  | 0 |  |  |  | 2026-06-05 |  | 工程信用担保 | 0 | 0 | 0 | 0 | 0 | 0 | G10 | 室外发电机房 | 0 | G12 | 室外发电机房电气工程 | 通用安装工程 | 29 | 3000 | 2.2.3 | 夜间施工增加费 | B2_3 | YJSGZZJF | 100 | 0 | 2203 | FALSE
陕西省工程建设电子评标数据交换标准 | 4 | 洋县中心敬老院消防重大安全隐患整改项目 | 1 |  | 其他 | 一般计税法 | 广联达科技股份有限公司 | 广联达云计价平台GCCP7.0 | 7.5000.23.3 | [5 empty] | 建安工程 | [6 empty] | 2025 |  | 0 |  |  |  | 2026-06-05 |  | 工程信用担保 | 0 | 0 | 0 | 0 | 0 | 0 | G10 | 室外发电机房 | 0 | G12 | 室外发电机房电气工程 | 通用安装工程 | 29 | 3000 | 2.2.4 | 二次搬运费 | B2_4 | ECBYF | 100 | 0 | 2204 | FALSE
陕西省工程建设电子评标数据交换标准 | 4 | 洋县中心敬老院消防重大安全隐患整改项目 | 1 |  | 其他 | 一般计税法 | 广联达科技股份有限公司 | 广联达云计价平台GCCP7.0 | 7.5000.23.3 | [5 empty] | 建安工程 | [6 empty] | 2025 |  | 0 |  |  |  | 2026-06-05 |  | 工程信用担保 | 0 | 0 | 0 | 0 | 0 | 0 | G10 | 室外发电机房 | 0 | G12 | 室外发电机房电气工程 | 通用安装工程 | 29 | 3000 | 2.2.5 | 测量放线定位复测费 | B2_5 | CLFXF | 100 | 0 | 2205 | FALSE
陕西省工程建设电子评标数据交换标准 | 4 | 洋县中心敬老院消防重大安全隐患整改项目 | 1 |  | 其他 | 一般计税法 | 广联达科技股份有限公司 | 广联达云计价平台GCCP7.0 | 7.5000.23.3 | [5 empty] | 建安工程 | [6 empty] | 2025 |  | 0 |  |  |  | 2026-06-05 |  | 工程信用担保 | 0 | 0 | 0 | 0 | 0 | 0 | G10 | 室外发电机房 | 0 | G12 | 室外发电机房电气工程 | 通用安装工程 | 29 | 3000 | 3 | 其他项目费 | C | QTXMHJ | 100 | 0 | 3000 | FALSE
陕西省工程建设电子评标数据交换标准 | 4 | 洋县中心敬老院消防重大安全隐患整改项目 | 1 |  | 其他 | 一般计税法 | 广联达科技股份有限公司 | 广联达云计价平台GCCP7.0 | 7.5000.23.3 | [5 empty] | 建安工程 | [6 empty] | 2025 |  | 0 |  |  |  | 2026-06-05 |  | 工程信用担保 | 0 | 0 | 0 | 0 | 0 | 0 | G10 | 室外发电机房 | 0 | G12 | 室外发电机房电气工程 | 通用安装工程 | 29 | 3000 | 3.1 | 暂列金额 | C1 | ZLJE | 100 | 0 | 3100 | FALSE
陕西省工程建设电子评标数据交换标准 | 4 | 洋县中心敬老院消防重大安全隐患整改项目 | 1 |  | 其他 | 一般计税法 | 广联达科技股份有限公司 | 广联达云计价平台GCCP7.0 | 7.5000.23.3 | [5 empty] | 建安工程 | [6 empty] | 2025 |  | 0 |  |  |  | 2026-06-05 |  | 工程信用担保 | 0 | 0 | 0 | 0 | 0 | 0 | G10 | 室外发电机房 | 0 | G12 | 室外发电机房电气工程 | 通用安装工程 | 29 | 3000 | 3.2 | 专业工程暂估价 | C2 | ZYGCZGJ | 100 | 0 | 3200 | FALSE
陕西省工程建设电子评标数据交换标准 | 4 | 洋县中心敬老院消防重大安全隐患整改项目 | 1 |  | 其他 | 一般计税法 | 广联达科技股份有限公司 | 广联达云计价平台GCCP7.0 | 7.5000.23.3 | [5 empty] | 建安工程 | [6 empty] | 2025 |  | 0 |  |  |  | 2026-06-05 |  | 工程信用担保 | 0 | 0 | 0 | 0 | 0 | 0 | G10 | 室外发电机房 | 0 | G12 | 室外发电机房电气工程 | 通用安装工程 | 29 | 3000 | 3.3 | 计日工 | C3 | JRGHJ | 100 | 0 | 3300 | FALSE
陕西省工程建设电子评标数据交换标准 | 4 | 洋县中心敬老院消防重大安全隐患整改项目 | 1 |  | 其他 | 一般计税法 | 广联达科技股份有限公司 | 广联达云计价平台GCCP7.0 | 7.5000.23.3 | [5 empty] | 建安工程 | [6 empty] | 2025 |  | 0 |  |  |  | 2026-06-05 |  | 工程信用担保 | 0 | 0 | 0 | 0 | 0 | 0 | G10 | 室外发电机房 | 0 | G12 | 室外发电机房电气工程 | 通用安装工程 | 29 | 3000 | 3.4 | 总承包服务费 | C4 | ZCBFWF | 100 | 0 | 3400 | FALSE
陕西省工程建设电子评标数据交换标准 | 4 | 洋县中心敬老院消防重大安全隐患整改项目 | 1 |  | 其他 | 一般计税法 | 广联达科技股份有限公司 | 广联达云计价平台GCCP7.0 | 7.5000.23.3 | [5 empty] | 建安工程 | [6 empty] | 2025 |  | 0 |  |  |  | 2026-06-05 |  | 工程信用担保 | 0 | 0 | 0 | 0 | 0 | 0 | G10 | 室外发电机房 | 0 | G12 | 室外发电机房电气工程 | 通用安装工程 | 29 | 3000 | 3.4.1 | 发包人提供材料保管费 | C4_1 | FBR_CLBGF | 100 | 0 | 3401 | FALSE
陕西省工程建设电子评标数据交换标准 | 4 | 洋县中心敬老院消防重大安全隐患整改项目 | 1 |  | 其他 | 一般计税法 | 广联达科技股份有限公司 | 广联达云计价平台GCCP7.0 | 7.5000.23.3 | [5 empty] | 建安工程 | [6 empty] | 2025 |  | 0 |  |  |  | 2026-06-05 |  | 工程信用担保 | 0 | 0 | 0 | 0 | 0 | 0 | G10 | 室外发电机房 | 0 | G12 | 室外发电机房电气工程 | 通用安装工程 | 29 | 3000 | 3.4.2 | 发包人发包专业工程的总承包服务费 | C4_2 | FBR_ZCBFWF | 100 | 0 | 3402 | FALSE
陕西省工程建设电子评标数据交换标准 | 4 | 洋县中心敬老院消防重大安全隐患整改项目 | 1 |  | 其他 | 一般计税法 | 广联达科技股份有限公司 | 广联达云计价平台GCCP7.0 | 7.5000.23.3 | [5 empty] | 建安工程 | [6 empty] | 2025 |  | 0 |  |  |  | 2026-06-05 |  | 工程信用担保 | 0 | 0 | 0 | 0 | 0 | 0 | G10 | 室外发电机房 | 0 | G12 | 室外发电机房电气工程 | 通用安装工程 | 29 | 3000 | 3.5 | 优质工程增加费 | C5 | YZGCZJF | 100 | 0 | 3501 | FALSE
陕西省工程建设电子评标数据交换标准 | 4 | 洋县中心敬老院消防重大安全隐患整改项目 | 1 |  | 其他 | 一般计税法 | 广联达科技股份有限公司 | 广联达云计价平台GCCP7.0 | 7.5000.23.3 | [5 empty] | 建安工程 | [6 empty] | 2025 |  | 0 |  |  |  | 2026-06-05 |  | 工程信用担保 | 0 | 0 | 0 | 0 | 0 | 0 | G10 | 室外发电机房 | 0 | G12 | 室外发电机房电气工程 | 通用安装工程 | 29 | 3000 | 3.6 | 智慧工地增加费 | C6 | ZHGDZJF | 100 | 0 | 3502 | FALSE
陕西省工程建设电子评标数据交换标准 | 4 | 洋县中心敬老院消防重大安全隐患整改项目 | 1 |  | 其他 | 一般计税法 | 广联达科技股份有限公司 | 广联达云计价平台GCCP7.0 | 7.5000.23.3 | [5 empty] | 建安工程 | [6 empty] | 2025 |  | 0 |  |  |  | 2026-06-05 |  | 工程信用担保 | 0 | 0 | 0 | 0 | 0 | 0 | G10 | 室外发电机房 | 0 | G12 | 室外发电机房电气工程 | 通用安装工程 | 29 | 3000 | 4 | 税前工程造价 | D | A+B+C-JGCLFSCJHT_HZS | 100 | 0 | 4000 | FALSE
陕西省工程建设电子评标数据交换标准 | 4 | 洋县中心敬老院消防重大安全隐患整改项目 | 1 |  | 其他 | 一般计税法 | 广联达科技股份有限公司 | 广联达云计价平台GCCP7.0 | 7.5000.23.3 | [5 empty] | 建安工程 | [6 empty] | 2025 |  | 0 |  |  |  | 2026-06-05 |  | 工程信用担保 | 0 | 0 | 0 | 0 | 0 | 0 | G10 | 室外发电机房 | 0 | G12 | 室外发电机房电气工程 | 通用安装工程 | 29 | 3000 | 5 | 增值税 | E | D | 9 | 0 | 5000 | FALSE
陕西省工程建设电子评标数据交换标准 | 4 | 洋县中心敬老院消防重大安全隐患整改项目 | 1 |  | 其他 | 一般计税法 | 广联达科技股份有限公司 | 广联达云计价平台GCCP7.0 | 7.5000.23.3 | [5 empty] | 建安工程 | [6 empty] | 2025 |  | 0 |  |  |  | 2026-06-05 |  | 工程信用担保 | 0 | 0 | 0 | 0 | 0 | 0 | G10 | 室外发电机房 | 0 | G12 | 室外发电机房电气工程 | 通用安装工程 | 29 | 3000 | 6 | 单位工程造价 | F | D+E | 100 | 0 | 8000 | TRUE
陕西省工程建设电子评标数据交换标准 | 4 | 洋县中心敬老院消防重大安全隐患整改项目 | 1 |  | 其他 | 一般计税法 | 广联达科技股份有限公司 | 广联达云计价平台GCCP7.0 | 7.5000.23.3 | [5 empty] | 建安工程 | [6 empty] | 2025 |  | 0 |  |  |  | 2026-06-05 |  | 工程信用担保 | 0 | 0 | 0 | 0 | 0 | 0 | G10 | 室外发电机房 | 0 | G12 | 室外发电机房电气工程 | 通用安装工程 | 29 | 3000 | [9 empty] | C.1 | 机械设备安装工程 | 0 | [28 empty] | C.1.13 | 其他机械安装 | 0 | [31 empty] | 30113004001 | 柴油发电机组 | 1.型号:120KW发电机组 | 台 | 1 | 0 | 0 | 0 | 0 | 0 | 0 | 0 | 0 | 0 | FALSE | 0 | 0 | 0 | RGF | 16.19 | 0 | 0 | RGF | 22.34 | RGF | 14.71 | 3000 | 0
陕西省工程建设电子评标数据交换标准 | 4 | 洋县中心敬老院消防重大安全隐患整改项目 | 1 |  | 其他 | 一般计税法 | 广联达科技股份有限公司 | 广联达云计价平台GCCP7.0 | 7.5000.23.3 | [5 empty] | 建安工程 | [6 empty] | 2025 |  | 0 |  |  |  | 2026-06-05 |  | 工程信用担保 | 0 | 0 | 0 | 0 | 0 | 0 | G10 | 室外发电机房 | 0 | G12 | 室外发电机房电气工程 | 通用安装工程 | 29 | 3000 | [9 empty] | C.4 | 电气设备安装工程 | 0 | [28 empty] | C.4.2 | 配电装置安装 | 0 | [31 empty] | 30402012001 | 成套配电箱 | 1.名称:配电箱 AL 2.规格:600*600*200 3.安装方式:距地1.5m明装 4.接线端子材质、规格:无端子外部接线 | 台 | 1 | 0 | 0 | 0 | 0 | 0 | 0 | 0 | 0 | 0 | FALSE | 0 | 0 | 0 | RGF | 16.19 | 0 | 0 | RGF | 22.34 | RGF | 14.71 | 3000 | 0
陕西省工程建设电子评标数据交换标准 | 4 | 洋县中心敬老院消防重大安全隐患整改项目 | 1 |  | 其他 | 一般计税法 | 广联达科技股份有限公司 | 广联达云计价平台GCCP7.0 | 7.5000.23.3 | [5 empty] | 建安工程 | [6 empty] | 2025 |  | 0 |  |  |  | 2026-06-05 |  | 工程信用担保 | 0 | 0 | 0 | 0 | 0 | 0 | G10 | 室外发电机房 | 0 | G12 | 室外发电机房电气工程 | 通用安装工程 | 29 | 3000 | [9 empty] | C.4 | 电气设备安装工程 | 0 | [28 empty] | C.4.9 | 电缆安装 | 0 | [31 empty] | 30409001001 | 电力电缆 | 1.名称:电力电力 2.型号:WDZN-YJE-(5X4) 3.敷设方式:室内敷设 | m | 45 | 0 | 0 | 0 | 0 | 0 | 0 | 0 | 0 | 0 | FALSE | 0 | 0 | 0 | RGF | 16.19 | 0 | 0 | RGF | 22.34 | RGF | 14.71 | 3000 | 0
陕西省工程建设电子评标数据交换标准 | 4 | 洋县中心敬老院消防重大安全隐患整改项目 | 1 |  | 其他 | 一般计税法 | 广联达科技股份有限公司 | 广联达云计价平台GCCP7.0 | 7.5000.23.3 | [5 empty] | 建安工程 | [6 empty] | 2025 |  | 0 |  |  |  | 2026-06-05 |  | 工程信用担保 | 0 | 0 | 0 | 0 | 0 | 0 | G10 | 室外发电机房 | 0 | G12 | 室外发电机房电气工程 | 通用安装工程 | 29 | 3000 | [9 empty] | C.4 | 电气设备安装工程 | 0 | [28 empty] | C.4.9 | 电缆安装 | 0 | [31 empty] | 30409002002 | 电力电缆头 | 1.名称:电缆头 2.规格:5*10 3.材质、类型:铜芯 | 个 | 4 | 0 | 0 | 0 | 0 | 0 | 0 | 0 | 0 | 0 | FALSE | 0 | 0 | 0 | RGF | 16.19 | 0 | 0 | RGF | 22.34 | RGF | 14.71 | 3000 | 0
陕西省工程建设电子评标数据交换标准 | 4 | 洋县中心敬老院消防重大安全隐患整改项目 | 1 |  | 其他 | 一般计税法 | 广联达科技股份有限公司 | 广联达云计价平台GCCP7.0 | 7.5000.23.3 | [5 empty] | 建安工程 | [6 empty] | 2025 |  | 0 |  |  |  | 2026-06-05 |  | 工程信用担保 | 0 | 0 | 0 | 0 | 0 | 0 | G10 | 室外发电机房 | 0 | G12 | 室外发电机房电气工程 | 通用安装工程 | 29 | 3000 | [9 empty] | C.4 | 电气设备安装工程 | 0 | [28 empty] | C.4.10 | 防雷及接地装置 | 0 | [31 empty] | 30410002001 | 接地母线 | 1.名称:户外接地母线 2.材质:不锈钢 3.规格:-40*4 | m | 34.05 | 0 | 0 | 0 | 0 | 0 | 0 | 0 | 0 | 0 | FALSE | 0 | 0 | 0 | RGF | 16.19 | 0 | 0 | RGF | 22.34 | RGF | 14.71 | 3000 | 0
陕西省工程建设电子评标数据交换标准 | 4 | 洋县中心敬老院消防重大安全隐患整改项目 | 1 |  | 其他 | 一般计税法 | 广联达科技股份有限公司 | 广联达云计价平台GCCP7.0 | 7.5000.23.3 | [5 empty] | 建安工程 | [6 empty] | 2025 |  | 0 |  |  |  | 2026-06-05 |  | 工程信用担保 | 0 | 0 | 0 | 0 | 0 | 0 | G10 | 室外发电机房 | 0 | G12 | 室外发电机房电气工程 | 通用安装工程 | 29 | 3000 | [9 empty] | C.4 | 电气设备安装工程 | 0 | [28 empty] | C.4.10 | 防雷及接地装置 | 0 | [31 empty] | 30410002002 | 接地母线 | 1.名称:户内接地母线 2.材质:不锈钢 3.规格:-40*4 | m | 12 | 0 | 0 | 0 | 0 | 0 | 0 | 0 | 0 | 0 | FALSE | 0 | 0 | 0 | RGF | 16.19 | 0 | 0 | RGF | 22.34 | RGF | 14.71 | 3000 | 0
陕西省工程建设电子评标数据交换标准 | 4 | 洋县中心敬老院消防重大安全隐患整改项目 | 1 |  | 其他 | 一般计税法 | 广联达科技股份有限公司 | 广联达云计价平台GCCP7.0 | 7.5000.23.3 | [5 empty] | 建安工程 | [6 empty] | 2025 |  | 0 |  |  |  | 2026-06-05 |  | 工程信用担保 | 0 | 0 | 0 | 0 | 0 | 0 | G10 | 室外发电机房 | 0 | G12 | 室外发电机房电气工程 | 通用安装工程 | 29 | 3000 | [9 empty] | C.4 | 电气设备安装工程 | 0 | [28 empty] | C.4.10 | 防雷及接地装置 | 0 | [31 empty] | 30410007001 | 等电位端子箱、测试板 | 1.名称:MEB箱 | 台 | 2 | 0 | 0 | 0 | 0 | 0 | 0 | 0 | 0 | 0 | FALSE | 0 | 0 | 0 | RGF | 16.19 | 0 | 0 | RGF | 22.34 | RGF | 14.71 | 3000 | 0
陕西省工程建设电子评标数据交换标准 | 4 | 洋县中心敬老院消防重大安全隐患整改项目 | 1 |  | 其他 | 一般计税法 | 广联达科技股份有限公司 | 广联达云计价平台GCCP7.0 | 7.5000.23.3 | [5 empty] | 建安工程 | [6 empty] | 2025 |  | 0 |  |  |  | 2026-06-05 |  | 工程信用担保 | 0 | 0 | 0 | 0 | 0 | 0 | G10 | 室外发电机房 | 0 | G12 | 室外发电机房电气工程 | 通用安装工程 | 29 | 3000 | [9 empty] | C.4 | 电气设备安装工程 | 0 | [28 empty] | C.4.12 | 配管、配线 | 0 | [31 empty] | 30412001001 | 配管 | 1.名称:电气配管 2.规格型号:SC40 3.配置形式:暗配 | m | 45 | 0 | 0 | 0 | 0 | 0 | 0 | 0 | 0 | 0 | FALSE | 0 | 0 | 0 | RGF | 16.19 | 0 | 0 | RGF | 22.34 | RGF | 14.71 | 3000 | 0
陕西省工程建设电子评标数据交换标准 | 4 | 洋县中心敬老院消防重大安全隐患整改项目 | 1 |  | 其他 | 一般计税法 | 广联达科技股份有限公司 | 广联达云计价平台GCCP7.0 | 7.5000.23.3 | [5 empty] | 建安工程 | [6 empty] | 2025 |  | 0 |  |  |  | 2026-06-05 |  | 工程信用担保 | 0 | 0 | 0 | 0 | 0 | 0 | G10 | 室外发电机房 | 0 | G12 | 室外发电机房电气工程 | 通用安装工程 | 29 | 3000 | [9 empty] | C.4 | 电气设备安装工程 | 0 | [28 empty] | C.4.12 | 配管、配线 | 0 | [31 empty] | 30412001002 | 配管 | 1.名称:电气配管 2.规格型号:JDG20 3.配置形式:暗配 | m | 76.8 | 0 | 0 | 0 | 0 | 0 | 0 | 0 | 0 | 0 | FALSE | 0 | 0 | 0 | RGF | 16.19 | 0 | 0 | RGF | 22.34 | RGF | 14.71 | 3000 | 0
陕西省工程建设电子评标数据交换标准 | 4 | 洋县中心敬老院消防重大安全隐患整改项目 | 1 |  | 其他 | 一般计税法 | 广联达科技股份有限公司 | 广联达云计价平台GCCP7.0 | 7.5000.23.3 | [5 empty] | 建安工程 | [6 empty] | 2025 |  | 0 |  |  |  | 2026-06-05 |  | 工程信用担保 | 0 | 0 | 0 | 0 | 0 | 0 | G10 | 室外发电机房 | 0 | G12 | 室外发电机房电气工程 | 通用安装工程 | 29 | 3000 | [9 empty] | C.4 | 电气设备安装工程 | 0 | [28 empty] | C.4.12 | 配管、配线 | 0 | [31 empty] | 30412003001 | 配线 | 1.名称:电气配线 2.配线形式:管内穿线 3.型号:WDZN-BYJ-2.5mm2 | m | 33.6 | 0 | 0 | 0 | 0 | 0 | 0 | 0 | 0 | 0 | FALSE | 0 | 0 | 0 | RGF | 16.19 | 0 | 0 | RGF | 22.34 | RGF | 14.71 | 3000 | 0
陕西省工程建设电子评标数据交换标准 | 4 | 洋县中心敬老院消防重大安全隐患整改项目 | 1 |  | 其他 | 一般计税法 | 广联达科技股份有限公司 | 广联达云计价平台GCCP7.0 | 7.5000.23.3 | [5 empty] | 建安工程 | [6 empty] | 2025 |  | 0 |  |  |  | 2026-06-05 |  | 工程信用担保 | 0 | 0 | 0 | 0 | 0 | 0 | G10 | 室外发电机房 | 0 | G12 | 室外发电机房电气工程 | 通用安装工程 | 29 | 3000 | [9 empty] | C.4 | 电气设备安装工程 | 0 | [28 empty] | C.4.12 | 配管、配线 | 0 | [31 empty] | 30412003002 | 配线 | 1.名称:电气配线 2.配线形式:管内穿线 3.型号:WDZN-BYJ-4.0mm2 | m | 63.6 | 0 | 0 | 0 | 0 | 0 | 0 | 0 | 0 | 0 | FALSE | 0 | 0 | 0 | RGF | 16.19 | 0 | 0 | RGF | 22.34 | RGF | 14.71 | 3000 | 0
陕西省工程建设电子评标数据交换标准 | 4 | 洋县中心敬老院消防重大安全隐患整改项目 | 1 |  | 其他 | 一般计税法 | 广联达科技股份有限公司 | 广联达云计价平台GCCP7.0 | 7.5000.23.3 | [5 empty] | 建安工程 | [6 empty] | 2025 |  | 0 |  |  |  | 2026-06-05 |  | 工程信用担保 | 0 | 0 | 0 | 0 | 0 | 0 | G10 | 室外发电机房 | 0 | G12 | 室外发电机房电气工程 | 通用安装工程 | 29 | 3000 | [9 empty] | C.4 | 电气设备安装工程 | 0 | [28 empty] | C.4.13 | 照明器具安装 | 0 | [31 empty] | 30413001001 | 防水防尘灯 | 1.名称:应急防爆灯 2.规格:15w，IP66 3.安装形式:吸顶安装 | 套 | 1 | 0 | 0 | 0 | 0 | 0 | 0 | 0 | 0 | 0 | FALSE | 0 | 0 | 0 | RGF | 16.19 | 0 | 0 | RGF | 22.34 | RGF | 14.71 | 3000 | 0
陕西省工程建设电子评标数据交换标准 | 4 | 洋县中心敬老院消防重大安全隐患整改项目 | 1 |  | 其他 | 一般计税法 | 广联达科技股份有限公司 | 广联达云计价平台GCCP7.0 | 7.5000.23.3 | [5 empty] | 建安工程 | [6 empty] | 2025 |  | 0 |  |  |  | 2026-06-05 |  | 工程信用担保 | 0 | 0 | 0 | 0 | 0 | 0 | G10 | 室外发电机房 | 0 | G12 | 室外发电机房电气工程 | 通用安装工程 | 29 | 3000 | [9 empty] | C.4 | 电气设备安装工程 | 0 | [28 empty] | C.4.13 | 照明器具安装 | 0 | [31 empty] | 30413002001 | 装饰灯 | 1.名称:壁装应急灯（防护等级IP67） 2.规格:5w 3.安装形式:吸顶安装 | 套 | 2 | 0 | 0 | 0 | 0 | 0 | 0 | 0 | 0 | 0 | FALSE | 0 | 0 | 0 | RGF | 16.19 | 0 | 0 | RGF | 22.34 | RGF | 14.71 | 3000 | 0
陕西省工程建设电子评标数据交换标准 | 4 | 洋县中心敬老院消防重大安全隐患整改项目 | 1 |  | 其他 | 一般计税法 | 广联达科技股份有限公司 | 广联达云计价平台GCCP7.0 | 7.5000.23.3 | [5 empty] | 建安工程 | [6 empty] | 2025 |  | 0 |  |  |  | 2026-06-05 |  | 工程信用担保 | 0 | 0 | 0 | 0 | 0 | 0 | G10 | 室外发电机房 | 0 | G12 | 室外发电机房电气工程 | 通用安装工程 | 29 | 3000 | [9 empty] | C.4 | 电气设备安装工程 | 0 | [28 empty] | C.4.13 | 照明器具安装 | 0 | [31 empty] | 30413002002 | 装饰灯 | 1.名称:安全出口标志灯 2.规格:1w 3.安装形式:门头上0.2m | 套 | 1 | 0 | 0 | 0 | 0 | 0 | 0 | 0 | 0 | 0 | FALSE | 0 | 0 | 0 | RGF | 16.19 | 0 | 0 | RGF | 22.34 | RGF | 14.71 | 3000 | 0
陕西省工程建设电子评标数据交换标准 | 4 | 洋县中心敬老院消防重大安全隐患整改项目 | 1 |  | 其他 | 一般计税法 | 广联达科技股份有限公司 | 广联达云计价平台GCCP7.0 | 7.5000.23.3 | [5 empty] | 建安工程 | [6 empty] | 2025 |  | 0 |  |  |  | 2026-06-05 |  | 工程信用担保 | 0 | 0 | 0 | 0 | 0 | 0 | G10 | 室外发电机房 | 0 | G12 | 室外发电机房电气工程 | 通用安装工程 | 29 | 3000 | [9 empty] | C.4 | 电气设备安装工程 | 0 | [28 empty] | C.4.13 | 照明器具安装 | 0 | [31 empty] | 30413003002 | 荧光灯 | 1.名称:双管LED灯（带蓄电池） 2.型号:带蓄电池应急时间≥180Min 3.规格:2x36w 4.安装形式:吸顶安装 | 套 | 2 | 0 | 0 | 0 | 0 | 0 | 0 | 0 | 0 | 0 | FALSE | 0 | 0 | 0 | RGF | 16.19 | 0 | 0 | RGF | 22.34 | RGF | 14.71 | 3000 | 0
陕西省工程建设电子评标数据交换标准 | 4 | 洋县中心敬老院消防重大安全隐患整改项目 | 1 |  | 其他 | 一般计税法 | 广联达科技股份有限公司 | 广联达云计价平台GCCP7.0 | 7.5000.23.3 | [5 empty] | 建安工程 | [6 empty] | 2025 |  | 0 |  |  |  | 2026-06-05 |  | 工程信用担保 | 0 | 0 | 0 | 0 | 0 | 0 | G10 | 室外发电机房 | 0 | G12 | 室外发电机房电气工程 | 通用安装工程 | 29 | 3000 | [9 empty] | C.4 | 电气设备安装工程 | 0 | [28 empty] | C.4.13 | 照明器具安装 | 0 | [31 empty] | 30413012001 | 开关 | 1.名称:单联开关 2.规格:V31/1/2B 3.安装形式:距地1.3m安装 | 套 | 1 | 0 | 0 | 0 | 0 | 0 | 0 | 0 | 0 | 0 | FALSE | 0 | 0 | 0 | RGF | 16.19 | 0 | 0 | RGF | 22.34 | RGF | 14.71 | 3000 | 0
陕西省工程建设电子评标数据交换标准 | 4 | 洋县中心敬老院消防重大安全隐患整改项目 | 1 |  | 其他 | 一般计税法 | 广联达科技股份有限公司 | 广联达云计价平台GCCP7.0 | 7.5000.23.3 | [5 empty] | 建安工程 | [6 empty] | 2025 |  | 0 |  |  |  | 2026-06-05 |  | 工程信用担保 | 0 | 0 | 0 | 0 | 0 | 0 | G10 | 室外发电机房 | 0 | G12 | 室外发电机房电气工程 | 通用安装工程 | 29 | 3000 | [9 empty] | C.4 | 电气设备安装工程 | 0 | [28 empty] | C.4.13 | 照明器具安装 | 0 | [31 empty] | 30413012002 | 开关 | 1.名称:双联开关 2.规格:V32/1/2C 3.安装形式:距地1.3m安装 | 套 | 1 | 0 | 0 | 0 | 0 | 0 | 0 | 0 | 0 | 0 | FALSE | 0 | 0 | 0 | RGF | 16.19 | 0 | 0 | RGF | 22.34 | RGF | 14.71 | 3000 | 0
陕西省工程建设电子评标数据交换标准 | 4 | 洋县中心敬老院消防重大安全隐患整改项目 | 1 |  | 其他 | 一般计税法 | 广联达科技股份有限公司 | 广联达云计价平台GCCP7.0 | 7.5000.23.3 | [5 empty] | 建安工程 | [6 empty] | 2025 |  | 0 |  |  |  | 2026-06-05 |  | 工程信用担保 | 0 | 0 | 0 | 0 | 0 | 0 | G10 | 室外发电机房 | 0 | G12 | 室外发电机房电气工程 | 通用安装工程 | 29 | 3000 | [9 empty] | C.4 | 电气设备安装工程 | 0 | [28 empty] | C.4.13 | 照明器具安装 | 0 | [31 empty] | 30413013001 | 插座 | 1.名称:安全型五孔插座 2.规格:10A V426/10USL 3.安装形式:距地0.5m安装 | 套 | 3 | 0 | 0 | 0 | 0 | 0 | 0 | 0 | 0 | 0 | FALSE | 0 | 0 | 0 | RGF | 16.19 | 0 | 0 | RGF | 22.34 | RGF | 14.71 | 3000 | 0
陕西省工程建设电子评标数据交换标准 | 4 | 洋县中心敬老院消防重大安全隐患整改项目 | 1 |  | 其他 | 一般计税法 | 广联达科技股份有限公司 | 广联达云计价平台GCCP7.0 | 7.5000.23.3 | [5 empty] | 建安工程 | [6 empty] | 2025 |  | 0 |  |  |  | 2026-06-05 |  | 工程信用担保 | 0 | 0 | 0 | 0 | 0 | 0 | G10 | 室外发电机房 | 0 | G12 | 室外发电机房电气工程 | 通用安装工程 | 29 | 3000 | [130 empty] | 一 | 通用措施 | 0 | 31401001001 | 安全文明施工措施费 |  | 项 | RGF+JSCS_RGF | 0 | 15.02 | 0 | 1
陕西省工程建设电子评标数据交换标准 | 4 | 洋县中心敬老院消防重大安全隐患整改项目 | 1 |  | 其他 | 一般计税法 | 广联达科技股份有限公司 | 广联达云计价平台GCCP7.0 | 7.5000.23.3 | [5 empty] | 建安工程 | [6 empty] | 2025 |  | 0 |  |  |  | 2026-06-05 |  | 工程信用担保 | 0 | 0 | 0 | 0 | 0 | 0 | G10 | 室外发电机房 | 0 | G12 | 室外发电机房电气工程 | 通用安装工程 | 29 | 3000 | [130 empty] | 一 | 通用措施 | 0 | 31401004001 | 冬雨季施工增加费 |  | 项 | RGF+JSCS_RGF | 0 | 1.98 | 0 | 2
陕西省工程建设电子评标数据交换标准 | 4 | 洋县中心敬老院消防重大安全隐患整改项目 | 1 |  | 其他 | 一般计税法 | 广联达科技股份有限公司 | 广联达云计价平台GCCP7.0 | 7.5000.23.3 | [5 empty] | 建安工程 | [6 empty] | 2025 |  | 0 |  |  |  | 2026-06-05 |  | 工程信用担保 | 0 | 0 | 0 | 0 | 0 | 0 | G10 | 室外发电机房 | 0 | G12 | 室外发电机房电气工程 | 通用安装工程 | 29 | 3000 | [130 empty] | 一 | 通用措施 | 0 | 31401003001 | 夜间施工增加费 |  | 项 | RGF+JSCS_RGF | 0 | 0.79 | 0 | 3
陕西省工程建设电子评标数据交换标准 | 4 | 洋县中心敬老院消防重大安全隐患整改项目 | 1 |  | 其他 | 一般计税法 | 广联达科技股份有限公司 | 广联达云计价平台GCCP7.0 | 7.5000.23.3 | [5 empty] | 建安工程 | [6 empty] | 2025 |  | 0 |  |  |  | 2026-06-05 |  | 工程信用担保 | 0 | 0 | 0 | 0 | 0 | 0 | G10 | 室外发电机房 | 0 | G12 | 室外发电机房电气工程 | 通用安装工程 | 29 | 3000 | [130 empty] | 一 | 通用措施 | 0 | 31401002001 | 二次搬运费 |  | 项 | RGF+JSCS_RGF | 0 | 1.04 | 0 | 4
陕西省工程建设电子评标数据交换标准 | 4 | 洋县中心敬老院消防重大安全隐患整改项目 | 1 |  | 其他 | 一般计税法 | 广联达科技股份有限公司 | 广联达云计价平台GCCP7.0 | 7.5000.23.3 | [5 empty] | 建安工程 | [6 empty] | 2025 |  | 0 |  |  |  | 2026-06-05 |  | 工程信用担保 | 0 | 0 | 0 | 0 | 0 | 0 | G10 | 室外发电机房 | 0 | G12 | 室外发电机房电气工程 | 通用安装工程 | 29 | 3000 | [130 empty] | 一 | 通用措施 | 0 | 31401005001 | 测量放线定位复测费 |  | 项 | RGF+JSCS_RGF | 0 | 0.69 | 0 | 5
陕西省工程建设电子评标数据交换标准 | 4 | 洋县中心敬老院消防重大安全隐患整改项目 | 1 |  | 其他 | 一般计税法 | 广联达科技股份有限公司 | 广联达云计价平台GCCP7.0 | 7.5000.23.3 | [5 empty] | 建安工程 | [6 empty] | 2025 |  | 0 |  |  |  | 2026-06-05 |  | 工程信用担保 | 0 | 0 | 0 | 0 | 0 | 0 | G10 | 室外发电机房 | 0 | G12 | 室外发电机房电气工程 | 通用安装工程 | 29 | 3000 | [142 empty] | 二 | 专业措施 | 0 | 031402001001 | 脚手架 |  | 项 | 1 | 0 | 0 | 0 | 0 | 0 | 0 | 0 | 0 | 0 | FALSE | 0 | 0 | 0 | RGF | 16.19 | 0 | 0 | RGF | 22.34 | RGF | 14.71 | 3000 | 0
陕西省工程建设电子评标数据交换标准 | 4 | 洋县中心敬老院消防重大安全隐患整改项目 | 1 |  | 其他 | 一般计税法 | 广联达科技股份有限公司 | 广联达云计价平台GCCP7.0 | 7.5000.23.3 | [5 empty] | 建安工程 | [6 empty] | 2025 |  | 0 |  |  |  | 2026-06-05 |  | 工程信用担保 | 0 | 0 | 0 | 0 | 0 | 0 | G10 | 室外发电机房 | 0 | G12 | 室外发电机房电气工程 | 通用安装工程 | 29 | 3000 | [142 empty] | 二 | 专业措施 | 0 |  | 脚手架搭拆费 |  | 项 | 1 | 0 | 0 | 0 | 0 | 0 | 0 | 0 | 0 | 0 | FALSE | 0 | 0 | 0 | RGF | 16.19 | 0 | 0 | RGF | 22.34 | RGF | 14.71 | 3000 | 0
陕西省工程建设电子评标数据交换标准 | 4 | 洋县中心敬老院消防重大安全隐患整改项目 | 1 |  | 其他 | 一般计税法 | 广联达科技股份有限公司 | 广联达云计价平台GCCP7.0 | 7.5000.23.3 | [5 empty] | 建安工程 | [6 empty] | 2025 |  | 0 |  |  |  | 2026-06-05 |  | 工程信用担保 | 0 | 0 | 0 | 0 | 0 | 0 | G10 | 室外发电机房 | 0 | G12 | 室外发电机房电气工程 | 通用安装工程 | 29 | 3000 | [173 empty] | 1 | 暂列金额 | 项 | 0 | 暂列金额 | 1 |  |  | 0 | 编制工程量清单时暂列金额由招标人根据工程实际是否列项，若列项可按分部分项工程项目费的10～15%参考计算且不得超过工程概算中的基本预备费。
陕西省工程建设电子评标数据交换标准 | 4 | 洋县中心敬老院消防重大安全隐患整改项目 | 1 |  | 其他 | 一般计税法 | 广联达科技股份有限公司 | 广联达云计价平台GCCP7.0 | 7.5000.23.3 | [5 empty] | 建安工程 | [6 empty] | 2025 |  | 0 |  |  |  | 2026-06-05 |  | 工程信用担保 | 0 | 0 | 0 | 0 | 0 | 0 | G10 | 室外发电机房 | 0 | G12 | 室外发电机房电气工程 | 通用安装工程 | 29 | 3000 | [173 empty] | 2 | 专业工程暂估价 | 项 | 0 | 专业工程暂估价 | 1 |  |  | 0 | 编制工程量清单时暂列金额由招标人根据工程实际是否列项，若列项可按分部分项工程项目费的10～15%参考计算且不得超过工程概算中的基本预备费。
陕西省工程建设电子评标数据交换标准 | 4 | 洋县中心敬老院消防重大安全隐患整改项目 | 1 |  | 其他 | 一般计税法 | 广联达科技股份有限公司 | 广联达云计价平台GCCP7.0 | 7.5000.23.3 | [5 empty] | 建安工程 | [6 empty] | 2025 |  | 0 |  |  |  | 2026-06-05 |  | 工程信用担保 | 0 | 0 | 0 | 0 | 0 | 0 | G10 | 室外发电机房 | 0 | G12 | 室外发电机房电气工程 | 通用安装工程 | 29 | 3000 | [173 empty] | 3 | 计日工 | 项 | 0 | 计日工 | 1 |  |  | 0 | 编制工程量清单时暂列金额由招标人根据工程实际是否列项，若列项可按分部分项工程项目费的10～15%参考计算且不得超过工程概算中的基本预备费。
陕西省工程建设电子评标数据交换标准 | 4 | 洋县中心敬老院消防重大安全隐患整改项目 | 1 |  | 其他 | 一般计税法 | 广联达科技股份有限公司 | 广联达云计价平台GCCP7.0 | 7.5000.23.3 | [5 empty] | 建安工程 | [6 empty] | 2025 |  | 0 |  |  |  | 2026-06-05 |  | 工程信用担保 | 0 | 0 | 0 | 0 | 0 | 0 | G10 | 室外发电机房 | 0 | G12 | 室外发电机房电气工程 | 通用安装工程 | 29 | 3000 | [173 empty] | 4 | 总承包服务费 | 项 | 0 | 总承包服务费 | 1 |  |  | 0 | 编制工程量清单时暂列金额由招标人根据工程实际是否列项，若列项可按分部分项工程项目费的10～15%参考计算且不得超过工程概算中的基本预备费。
陕西省工程建设电子评标数据交换标准 | 4 | 洋县中心敬老院消防重大安全隐患整改项目 | 1 |  | 其他 | 一般计税法 | 广联达科技股份有限公司 | 广联达云计价平台GCCP7.0 | 7.5000.23.3 | [5 empty] | 建安工程 | [6 empty] | 2025 |  | 0 |  |  |  | 2026-06-05 |  | 工程信用担保 | 0 | 0 | 0 | 0 | 0 | 0 | G10 | 室外发电机房 | 0 | G12 | 室外发电机房电气工程 | 通用安装工程 | 29 | 3000 | [173 empty] | 5 | 合同中约定的其他项目 | 项 | 0 | 合同约定的其他项目 | 1 |  |  | 0 | 编制工程量清单时暂列金额由招标人根据工程实际是否列项，若列项可按分部分项工程项目费的10～15%参考计算且不得超过工程概算中的基本预备费。
陕西省工程建设电子评标数据交换标准 | 4 | 洋县中心敬老院消防重大安全隐患整改项目 | 1 |  | 其他 | 一般计税法 | 广联达科技股份有限公司 | 广联达云计价平台GCCP7.0 | 7.5000.23.3 | [5 empty] | 建安工程 | [6 empty] | 2025 |  | 0 |  |  |  | 2026-06-05 |  | 工程信用担保 | 0 | 0 | 0 | 0 | 0 | 0 | G10 | 室外发电机房 | 0 | G12 | 室外发电机房电气工程 | 通用安装工程 | 29 | 3000 | [178 empty] | 1 |  |  | 0 | 编制工程量清单时暂列金额由招标人根据工程实际是否列项，若列项可按分部分项工程项目费的10～15%参考计算且不得超过工程概算中的基本预备费。 | 1 | 人工 | 0 | 人工 |  |  |  | 0 | 0 | 0
陕西省工程建设电子评标数据交换标准 | 4 | 洋县中心敬老院消防重大安全隐患整改项目 | 1 |  | 其他 | 一般计税法 | 广联达科技股份有限公司 | 广联达云计价平台GCCP7.0 | 7.5000.23.3 | [5 empty] | 建安工程 | [6 empty] | 2025 |  | 0 |  |  |  | 2026-06-05 |  | 工程信用担保 | 0 | 0 | 0 | 0 | 0 | 0 | G10 | 室外发电机房 | 0 | G12 | 室外发电机房电气工程 | 通用安装工程 | 29 | 3000 | [178 empty] | 1 |  |  | 0 | 编制工程量清单时暂列金额由招标人根据工程实际是否列项，若列项可按分部分项工程项目费的10～15%参考计算且不得超过工程概算中的基本预备费。 | 2 | 材料 | 0 | 材料 |  |  |  | 0 | 0 | 0
陕西省工程建设电子评标数据交换标准 | 4 | 洋县中心敬老院消防重大安全隐患整改项目 | 1 |  | 其他 | 一般计税法 | 广联达科技股份有限公司 | 广联达云计价平台GCCP7.0 | 7.5000.23.3 | [5 empty] | 建安工程 | [6 empty] | 2025 |  | 0 |  |  |  | 2026-06-05 |  | 工程信用担保 | 0 | 0 | 0 | 0 | 0 | 0 | G10 | 室外发电机房 | 0 | G12 | 室外发电机房电气工程 | 通用安装工程 | 29 | 3000 | [178 empty] | 1 |  |  | 0 | 编制工程量清单时暂列金额由招标人根据工程实际是否列项，若列项可按分部分项工程项目费的10～15%参考计算且不得超过工程概算中的基本预备费。 | 3 | 机械 | 0 | 机械 |  |  |  | 0 | 0 | 0
陕西省工程建设电子评标数据交换标准 | 4 | 洋县中心敬老院消防重大安全隐患整改项目 | 1 |  | 其他 | 一般计税法 | 广联达科技股份有限公司 | 广联达云计价平台GCCP7.0 | 7.5000.23.3 | [5 empty] | 建安工程 | [6 empty] | 2025 |  | 0 |  |  |  | 2026-06-05 |  | 工程信用担保 | 0 | 0 | 0 | 0 | 0 | 0 | G10 | 室外发电机房 | 0 | G12 | 室外发电机房电气工程 | 通用安装工程 | 29 | 3000 | [178 empty] | 1 |  |  | 0 | 编制工程量清单时暂列金额由招标人根据工程实际是否列项，若列项可按分部分项工程项目费的10～15%参考计算且不得超过工程概算中的基本预备费。 | [11 empty] | 1 | 发包人供应材料保管费 |  | 0 | 0 | 0 | 1 | 招标人自行供应材料设备的，按招标人供应材料设备（不含生产类设备）价值的1.0%计算。
陕西省工程建设电子评标数据交换标准 | 4 | 洋县中心敬老院消防重大安全隐患整改项目 | 1 |  | 其他 | 一般计税法 | 广联达科技股份有限公司 | 广联达云计价平台GCCP7.0 | 7.5000.23.3 | [5 empty] | 建安工程 | [6 empty] | 2025 |  | 0 |  |  |  | 2026-06-05 |  | 工程信用担保 | 0 | 0 | 0 | 0 | 0 | 0 | G10 | 室外发电机房 | 0 | G12 | 室外发电机房电气工程 | 通用安装工程 | 29 | 3000 | [178 empty] | 1 |  |  | 0 | 编制工程量清单时暂列金额由招标人根据工程实际是否列项，若列项可按分部分项工程项目费的10～15%参考计算且不得超过工程概算中的基本预备费。 | [11 empty] | 2 | 发包人发包专业工程管理服务费_协调与管理 |  | 0 | 0 | 0 | 2 | 招标人仅要求对分包专业工程进行总承包管理和协调、竣工资料整理时，按分包专业工程造价的1.5%比例计算。
陕西省工程建设电子评标数据交换标准 | 4 | 洋县中心敬老院消防重大安全隐患整改项目 | 1 |  | 其他 | 一般计税法 | 广联达科技股份有限公司 | 广联达云计价平台GCCP7.0 | 7.5000.23.3 | [5 empty] | 建安工程 | [6 empty] | 2025 |  | 0 |  |  |  | 2026-06-05 |  | 工程信用担保 | 0 | 0 | 0 | 0 | 0 | 0 | G10 | 室外发电机房 | 0 | G12 | 室外发电机房电气工程 | 通用安装工程 | 29 | 3000 | [178 empty] | 1 |  |  | 0 | 编制工程量清单时暂列金额由招标人根据工程实际是否列项，若列项可按分部分项工程项目费的10～15%参考计算且不得超过工程概算中的基本预备费。 | [11 empty] | 3 | 发包人发包专业工程管理服务费_协调、管理并提供配合服务 |  | 0 | 0 | 0 | 2 | 招标人要求对分包专业工程进行总承包管理和协调、竣工资料整理并同时要求提供配合服务时，按分包的专业工程造价的2%～5%比例计算。配合服务的内容包括共用脚手架搭拆的摊销费用、共用垂直运输设备、临时设施使用、安全设施使用等。
陕西省工程建设电子评标数据交换标准 | 4 | 洋县中心敬老院消防重大安全隐患整改项目 | 1 |  | 其他 | 一般计税法 | 广联达科技股份有限公司 | 广联达云计价平台GCCP7.0 | 7.5000.23.3 | [5 empty] | 建安工程 | [6 empty] | 2025 |  | 0 |  |  |  | 2026-06-05 |  | 工程信用担保 | 0 | 0 | 0 | 0 | 0 | 0 | G10 | 室外发电机房 | 0 | G12 | 室外发电机房电气工程 | 通用安装工程 | 29 | 3000 | [178 empty] | 1 |  |  | 0 | 编制工程量清单时暂列金额由招标人根据工程实际是否列项，若列项可按分部分项工程项目费的10～15%参考计算且不得超过工程概算中的基本预备费。 | [19 empty] | 1 | 优质工程增加费 |  | 0 | 0 | 0 | 1 | 1、计费基础：不含优质工程增加费的税前工程造价 2、费率：国家级优良标准：1.5%；省级优良标准：1.0%
陕西省工程建设电子评标数据交换标准 | 4 | 洋县中心敬老院消防重大安全隐患整改项目 | 1 |  | 其他 | 一般计税法 | 广联达科技股份有限公司 | 广联达云计价平台GCCP7.0 | 7.5000.23.3 | [5 empty] | 建安工程 | [6 empty] | 2025 |  | 0 |  |  |  | 2026-06-05 |  | 工程信用担保 | 0 | 0 | 0 | 0 | 0 | 0 | G10 | 室外发电机房 | 0 | G12 | 室外发电机房电气工程 | 通用安装工程 | 29 | 3000 | [178 empty] | 1 |  |  | 0 | 编制工程量清单时暂列金额由招标人根据工程实际是否列项，若列项可按分部分项工程项目费的10～15%参考计算且不得超过工程概算中的基本预备费。 | [19 empty] | 2 | 智慧工地增加费 |  | 0 | 0 | 0 | 2
陕西省工程建设电子评标数据交换标准 | 4 | 洋县中心敬老院消防重大安全隐患整改项目 | 1 |  | 其他 | 一般计税法 | 广联达科技股份有限公司 | 广联达云计价平台GCCP7.0 | 7.5000.23.3 | [5 empty] | 建安工程 | [6 empty] | 2025 |  | 0 |  |  |  | 2026-06-05 |  | 工程信用担保 | 0 | 0 | 0 | 0 | 0 | 0 | G10 | 室外发电机房 | 0 | G13 | 室外发电机房消防工程 | 通用安装工程 | 29 | 3000 | 1 | 分部分项工程项目费 | A | FBFXHJ | 100 | 0 | 1000 | FALSE
陕西省工程建设电子评标数据交换标准 | 4 | 洋县中心敬老院消防重大安全隐患整改项目 | 1 |  | 其他 | 一般计税法 | 广联达科技股份有限公司 | 广联达云计价平台GCCP7.0 | 7.5000.23.3 | [5 empty] | 建安工程 | [6 empty] | 2025 |  | 0 |  |  |  | 2026-06-05 |  | 工程信用担保 | 0 | 0 | 0 | 0 | 0 | 0 | G10 | 室外发电机房 | 0 | G13 | 室外发电机房消防工程 | 通用安装工程 | 29 | 3000 | 1.1 | 其中:建筑工人社保费用 | A1 | JZGRSBF | 100 | 0 | 1001 | FALSE
陕西省工程建设电子评标数据交换标准 | 4 | 洋县中心敬老院消防重大安全隐患整改项目 | 1 |  | 其他 | 一般计税法 | 广联达科技股份有限公司 | 广联达云计价平台GCCP7.0 | 7.5000.23.3 | [5 empty] | 建安工程 | [6 empty] | 2025 |  | 0 |  |  |  | 2026-06-05 |  | 工程信用担保 | 0 | 0 | 0 | 0 | 0 | 0 | G10 | 室外发电机房 | 0 | G13 | 室外发电机房消防工程 | 通用安装工程 | 29 | 3000 | 2 | 措施项目费 | B | CSXMHJ | 100 | 0 | 2000 | FALSE
陕西省工程建设电子评标数据交换标准 | 4 | 洋县中心敬老院消防重大安全隐患整改项目 | 1 |  | 其他 | 一般计税法 | 广联达科技股份有限公司 | 广联达云计价平台GCCP7.0 | 7.5000.23.3 | [5 empty] | 建安工程 | [6 empty] | 2025 |  | 0 |  |  |  | 2026-06-05 |  | 工程信用担保 | 0 | 0 | 0 | 0 | 0 | 0 | G10 | 室外发电机房 | 0 | G13 | 室外发电机房消防工程 | 通用安装工程 | 29 | 3000 | 2.1 | 专业措施项目费 | B1 | JSCSF | 100 | 0 | 2100 | FALSE
陕西省工程建设电子评标数据交换标准 | 4 | 洋县中心敬老院消防重大安全隐患整改项目 | 1 |  | 其他 | 一般计税法 | 广联达科技股份有限公司 | 广联达云计价平台GCCP7.0 | 7.5000.23.3 | [5 empty] | 建安工程 | [6 empty] | 2025 |  | 0 |  |  |  | 2026-06-05 |  | 工程信用担保 | 0 | 0 | 0 | 0 | 0 | 0 | G10 | 室外发电机房 | 0 | G13 | 室外发电机房消防工程 | 通用安装工程 | 29 | 3000 | 2.1.1 | 其中:建筑工人社保费用 | B1_1 | JSCS_JZGRSBF | 100 | 0 | 2101 | FALSE
陕西省工程建设电子评标数据交换标准 | 4 | 洋县中心敬老院消防重大安全隐患整改项目 | 1 |  | 其他 | 一般计税法 | 广联达科技股份有限公司 | 广联达云计价平台GCCP7.0 | 7.5000.23.3 | [5 empty] | 建安工程 | [6 empty] | 2025 |  | 0 |  |  |  | 2026-06-05 |  | 工程信用担保 | 0 | 0 | 0 | 0 | 0 | 0 | G10 | 室外发电机房 | 0 | G13 | 室外发电机房消防工程 | 通用安装工程 | 29 | 3000 | 2.2 | 通用措施费 | B2 | ZZCSF | 100 | 0 | 2200 | FALSE
陕西省工程建设电子评标数据交换标准 | 4 | 洋县中心敬老院消防重大安全隐患整改项目 | 1 |  | 其他 | 一般计税法 | 广联达科技股份有限公司 | 广联达云计价平台GCCP7.0 | 7.5000.23.3 | [5 empty] | 建安工程 | [6 empty] | 2025 |  | 0 |  |  |  | 2026-06-05 |  | 工程信用担保 | 0 | 0 | 0 | 0 | 0 | 0 | G10 | 室外发电机房 | 0 | G13 | 室外发电机房消防工程 | 通用安装工程 | 29 | 3000 | 2.2.1 | 安全文明施工措施费 | B2_1 | AQWMSGF | 100 | 0 | 2201 | FALSE
陕西省工程建设电子评标数据交换标准 | 4 | 洋县中心敬老院消防重大安全隐患整改项目 | 1 |  | 其他 | 一般计税法 | 广联达科技股份有限公司 | 广联达云计价平台GCCP7.0 | 7.5000.23.3 | [5 empty] | 建安工程 | [6 empty] | 2025 |  | 0 |  |  |  | 2026-06-05 |  | 工程信用担保 | 0 | 0 | 0 | 0 | 0 | 0 | G10 | 室外发电机房 | 0 | G13 | 室外发电机房消防工程 | 通用安装工程 | 29 | 3000 | 2.2.2 | 冬雨季施工增加费 | B2_2 | DYJSGZJF | 100 | 0 | 2202 | FALSE
陕西省工程建设电子评标数据交换标准 | 4 | 洋县中心敬老院消防重大安全隐患整改项目 | 1 |  | 其他 | 一般计税法 | 广联达科技股份有限公司 | 广联达云计价平台GCCP7.0 | 7.5000.23.3 | [5 empty] | 建安工程 | [6 empty] | 2025 |  | 0 |  |  |  | 2026-06-05 |  | 工程信用担保 | 0 | 0 | 0 | 0 | 0 | 0 | G10 | 室外发电机房 | 0 | G13 | 室外发电机房消防工程 | 通用安装工程 | 29 | 3000 | 2.2.3 | 夜间施工增加费 | B2_3 | YJSGZZJF | 100 | 0 | 2203 | FALSE
陕西省工程建设电子评标数据交换标准 | 4 | 洋县中心敬老院消防重大安全隐患整改项目 | 1 |  | 其他 | 一般计税法 | 广联达科技股份有限公司 | 广联达云计价平台GCCP7.0 | 7.5000.23.3 | [5 empty] | 建安工程 | [6 empty] | 2025 |  | 0 |  |  |  | 2026-06-05 |  | 工程信用担保 | 0 | 0 | 0 | 0 | 0 | 0 | G10 | 室外发电机房 | 0 | G13 | 室外发电机房消防工程 | 通用安装工程 | 29 | 3000 | 2.2.4 | 二次搬运费 | B2_4 | ECBYF | 100 | 0 | 2204 | FALSE
陕西省工程建设电子评标数据交换标准 | 4 | 洋县中心敬老院消防重大安全隐患整改项目 | 1 |  | 其他 | 一般计税法 | 广联达科技股份有限公司 | 广联达云计价平台GCCP7.0 | 7.5000.23.3 | [5 empty] | 建安工程 | [6 empty] | 2025 |  | 0 |  |  |  | 2026-06-05 |  | 工程信用担保 | 0 | 0 | 0 | 0 | 0 | 0 | G10 | 室外发电机房 | 0 | G13 | 室外发电机房消防工程 | 通用安装工程 | 29 | 3000 | 2.2.5 | 测量放线定位复测费 | B2_5 | CLFXF | 100 | 0 | 2205 | FALSE
陕西省工程建设电子评标数据交换标准 | 4 | 洋县中心敬老院消防重大安全隐患整改项目 | 1 |  | 其他 | 一般计税法 | 广联达科技股份有限公司 | 广联达云计价平台GCCP7.0 | 7.5000.23.3 | [5 empty] | 建安工程 | [6 empty] | 2025 |  | 0 |  |  |  | 2026-06-05 |  | 工程信用担保 | 0 | 0 | 0 | 0 | 0 | 0 | G10 | 室外发电机房 | 0 | G13 | 室外发电机房消防工程 | 通用安装工程 | 29 | 3000 | 3 | 其他项目费 | C | QTXMHJ | 100 | 0 | 3000 | FALSE
陕西省工程建设电子评标数据交换标准 | 4 | 洋县中心敬老院消防重大安全隐患整改项目 | 1 |  | 其他 | 一般计税法 | 广联达科技股份有限公司 | 广联达云计价平台GCCP7.0 | 7.5000.23.3 | [5 empty] | 建安工程 | [6 empty] | 2025 |  | 0 |  |  |  | 2026-06-05 |  | 工程信用担保 | 0 | 0 | 0 | 0 | 0 | 0 | G10 | 室外发电机房 | 0 | G13 | 室外发电机房消防工程 | 通用安装工程 | 29 | 3000 | 3.1 | 暂列金额 | C1 | ZLJE | 100 | 0 | 3100 | FALSE
陕西省工程建设电子评标数据交换标准 | 4 | 洋县中心敬老院消防重大安全隐患整改项目 | 1 |  | 其他 | 一般计税法 | 广联达科技股份有限公司 | 广联达云计价平台GCCP7.0 | 7.5000.23.3 | [5 empty] | 建安工程 | [6 empty] | 2025 |  | 0 |  |  |  | 2026-06-05 |  | 工程信用担保 | 0 | 0 | 0 | 0 | 0 | 0 | G10 | 室外发电机房 | 0 | G13 | 室外发电机房消防工程 | 通用安装工程 | 29 | 3000 | 3.2 | 专业工程暂估价 | C2 | ZYGCZGJ | 100 | 0 | 3200 | FALSE
陕西省工程建设电子评标数据交换标准 | 4 | 洋县中心敬老院消防重大安全隐患整改项目 | 1 |  | 其他 | 一般计税法 | 广联达科技股份有限公司 | 广联达云计价平台GCCP7.0 | 7.5000.23.3 | [5 empty] | 建安工程 | [6 empty] | 2025 |  | 0 |  |  |  | 2026-06-05 |  | 工程信用担保 | 0 | 0 | 0 | 0 | 0 | 0 | G10 | 室外发电机房 | 0 | G13 | 室外发电机房消防工程 | 通用安装工程 | 29 | 3000 | 3.3 | 计日工 | C3 | JRGHJ | 100 | 0 | 3300 | FALSE
陕西省工程建设电子评标数据交换标准 | 4 | 洋县中心敬老院消防重大安全隐患整改项目 | 1 |  | 其他 | 一般计税法 | 广联达科技股份有限公司 | 广联达云计价平台GCCP7.0 | 7.5000.23.3 | [5 empty] | 建安工程 | [6 empty] | 2025 |  | 0 |  |  |  | 2026-06-05 |  | 工程信用担保 | 0 | 0 | 0 | 0 | 0 | 0 | G10 | 室外发电机房 | 0 | G13 | 室外发电机房消防工程 | 通用安装工程 | 29 | 3000 | 3.4 | 总承包服务费 | C4 | ZCBFWF | 100 | 0 | 3400 | FALSE
陕西省工程建设电子评标数据交换标准 | 4 | 洋县中心敬老院消防重大安全隐患整改项目 | 1 |  | 其他 | 一般计税法 | 广联达科技股份有限公司 | 广联达云计价平台GCCP7.0 | 7.5000.23.3 | [5 empty] | 建安工程 | [6 empty] | 2025 |  | 0 |  |  |  | 2026-06-05 |  | 工程信用担保 | 0 | 0 | 0 | 0 | 0 | 0 | G10 | 室外发电机房 | 0 | G13 | 室外发电机房消防工程 | 通用安装工程 | 29 | 3000 | 3.4.1 | 发包人提供材料保管费 | C4_1 | FBR_CLBGF | 100 | 0 | 3401 | FALSE
陕西省工程建设电子评标数据交换标准 | 4 | 洋县中心敬老院消防重大安全隐患整改项目 | 1 |  | 其他 | 一般计税法 | 广联达科技股份有限公司 | 广联达云计价平台GCCP7.0 | 7.5000.23.3 | [5 empty] | 建安工程 | [6 empty] | 2025 |  | 0 |  |  |  | 2026-06-05 |  | 工程信用担保 | 0 | 0 | 0 | 0 | 0 | 0 | G10 | 室外发电机房 | 0 | G13 | 室外发电机房消防工程 | 通用安装工程 | 29 | 3000 | 3.4.2 | 发包人发包专业工程的总承包服务费 | C4_2 | FBR_ZCBFWF | 100 | 0 | 3402 | FALSE
陕西省工程建设电子评标数据交换标准 | 4 | 洋县中心敬老院消防重大安全隐患整改项目 | 1 |  | 其他 | 一般计税法 | 广联达科技股份有限公司 | 广联达云计价平台GCCP7.0 | 7.5000.23.3 | [5 empty] | 建安工程 | [6 empty] | 2025 |  | 0 |  |  |  | 2026-06-05 |  | 工程信用担保 | 0 | 0 | 0 | 0 | 0 | 0 | G10 | 室外发电机房 | 0 | G13 | 室外发电机房消防工程 | 通用安装工程 | 29 | 3000 | 3.5 | 优质工程增加费 | C5 | YZGCZJF | 100 | 0 | 3501 | FALSE
陕西省工程建设电子评标数据交换标准 | 4 | 洋县中心敬老院消防重大安全隐患整改项目 | 1 |  | 其他 | 一般计税法 | 广联达科技股份有限公司 | 广联达云计价平台GCCP7.0 | 7.5000.23.3 | [5 empty] | 建安工程 | [6 empty] | 2025 |  | 0 |  |  |  | 2026-06-05 |  | 工程信用担保 | 0 | 0 | 0 | 0 | 0 | 0 | G10 | 室外发电机房 | 0 | G13 | 室外发电机房消防工程 | 通用安装工程 | 29 | 3000 | 3.6 | 智慧工地增加费 | C6 | ZHGDZJF | 100 | 0 | 3502 | FALSE
陕西省工程建设电子评标数据交换标准 | 4 | 洋县中心敬老院消防重大安全隐患整改项目 | 1 |  | 其他 | 一般计税法 | 广联达科技股份有限公司 | 广联达云计价平台GCCP7.0 | 7.5000.23.3 | [5 empty] | 建安工程 | [6 empty] | 2025 |  | 0 |  |  |  | 2026-06-05 |  | 工程信用担保 | 0 | 0 | 0 | 0 | 0 | 0 | G10 | 室外发电机房 | 0 | G13 | 室外发电机房消防工程 | 通用安装工程 | 29 | 3000 | 4 | 税前工程造价 | D | A+B+C-JGCLFSCJHT_HZS | 100 | 0 | 4000 | FALSE
陕西省工程建设电子评标数据交换标准 | 4 | 洋县中心敬老院消防重大安全隐患整改项目 | 1 |  | 其他 | 一般计税法 | 广联达科技股份有限公司 | 广联达云计价平台GCCP7.0 | 7.5000.23.3 | [5 empty] | 建安工程 | [6 empty] | 2025 |  | 0 |  |  |  | 2026-06-05 |  | 工程信用担保 | 0 | 0 | 0 | 0 | 0 | 0 | G10 | 室外发电机房 | 0 | G13 | 室外发电机房消防工程 | 通用安装工程 | 29 | 3000 | 5 | 增值税 | E | D | 9 | 0 | 5000 | FALSE
陕西省工程建设电子评标数据交换标准 | 4 | 洋县中心敬老院消防重大安全隐患整改项目 | 1 |  | 其他 | 一般计税法 | 广联达科技股份有限公司 | 广联达云计价平台GCCP7.0 | 7.5000.23.3 | [5 empty] | 建安工程 | [6 empty] | 2025 |  | 0 |  |  |  | 2026-06-05 |  | 工程信用担保 | 0 | 0 | 0 | 0 | 0 | 0 | G10 | 室外发电机房 | 0 | G13 | 室外发电机房消防工程 | 通用安装工程 | 29 | 3000 | 6 | 单位工程造价 | F | D+E | 100 | 0 | 8000 | TRUE
陕西省工程建设电子评标数据交换标准 | 4 | 洋县中心敬老院消防重大安全隐患整改项目 | 1 |  | 其他 | 一般计税法 | 广联达科技股份有限公司 | 广联达云计价平台GCCP7.0 | 7.5000.23.3 | [5 empty] | 建安工程 | [6 empty] | 2025 |  | 0 |  |  |  | 2026-06-05 |  | 工程信用担保 | 0 | 0 | 0 | 0 | 0 | 0 | G10 | 室外发电机房 | 0 | G13 | 室外发电机房消防工程 | 通用安装工程 | 29 | 3000 | [9 empty] | C.9 | 消防工程 | 0 | [28 empty] | C.9.12 | 消防器具 | 0 | [31 empty] | 30912001001 | 手提式灭火器 | 1.形式:手提式灭火器 2.规格、型号:MF/ABC4 | 具 | 4 | 0 | 0 | 0 | 0 | 0 | 0 | 0 | 0 | 0 | FALSE | 0 | 0 | 0 | RGF | 16.19 | 0 | 0 | RGF | 22.34 | RGF | 14.71 | 3000 | 0
陕西省工程建设电子评标数据交换标准 | 4 | 洋县中心敬老院消防重大安全隐患整改项目 | 1 |  | 其他 | 一般计税法 | 广联达科技股份有限公司 | 广联达云计价平台GCCP7.0 | 7.5000.23.3 | [5 empty] | 建安工程 | [6 empty] | 2025 |  | 0 |  |  |  | 2026-06-05 |  | 工程信用担保 | 0 | 0 | 0 | 0 | 0 | 0 | G10 | 室外发电机房 | 0 | G13 | 室外发电机房消防工程 | 通用安装工程 | 29 | 3000 | [9 empty] | C.9 | 消防工程 | 0 | [28 empty] | C.9.12 | 消防器具 | 0 | [31 empty] | 30912005001 | 七氟丙烷储存装置 | 1.安装形式: 落地安装 2.规格、型号:ZMB60储存容量(60L) | 套 | 2 | 0 | 0 | 0 | 0 | 0 | 0 | 0 | 0 | 0 | FALSE | 0 | 0 | 0 | RGF | 16.19 | 0 | 0 | RGF | 22.34 | RGF | 14.71 | 3000 | 0
陕西省工程建设电子评标数据交换标准 | 4 | 洋县中心敬老院消防重大安全隐患整改项目 | 1 |  | 其他 | 一般计税法 | 广联达科技股份有限公司 | 广联达云计价平台GCCP7.0 | 7.5000.23.3 | [5 empty] | 建安工程 | [6 empty] | 2025 |  | 0 |  |  |  | 2026-06-05 |  | 工程信用担保 | 0 | 0 | 0 | 0 | 0 | 0 | G10 | 室外发电机房 | 0 | G13 | 室外发电机房消防工程 | 通用安装工程 | 29 | 3000 | [9 empty] | C.9 | 消防工程 | 0 | [28 empty] | C.9.12 | 消防器具 | 0 | [31 empty] | 30912005002 | 6kg七氟丙烷无管网灭火装置 | 1.安装形式:顶部吊装 | 套 | 2 | 0 | 0 | 0 | 0 | 0 | 0 | 0 | 0 | 0 | FALSE | 0 | 0 | 0 | RGF | 16.19 | 0 | 0 | RGF | 22.34 | RGF | 14.71 | 3000 | 0
陕西省工程建设电子评标数据交换标准 | 4 | 洋县中心敬老院消防重大安全隐患整改项目 | 1 |  | 其他 | 一般计税法 | 广联达科技股份有限公司 | 广联达云计价平台GCCP7.0 | 7.5000.23.3 | [5 empty] | 建安工程 | [6 empty] | 2025 |  | 0 |  |  |  | 2026-06-05 |  | 工程信用担保 | 0 | 0 | 0 | 0 | 0 | 0 | G10 | 室外发电机房 | 0 | G13 | 室外发电机房消防工程 | 通用安装工程 | 29 | 3000 | [130 empty] | 一 | 通用措施 | 0 | 31401001001 | 安全文明施工措施费 |  | 项 | RGF+JSCS_RGF | 0 | 15.02 | 0 | 1
陕西省工程建设电子评标数据交换标准 | 4 | 洋县中心敬老院消防重大安全隐患整改项目 | 1 |  | 其他 | 一般计税法 | 广联达科技股份有限公司 | 广联达云计价平台GCCP7.0 | 7.5000.23.3 | [5 empty] | 建安工程 | [6 empty] | 2025 |  | 0 |  |  |  | 2026-06-05 |  | 工程信用担保 | 0 | 0 | 0 | 0 | 0 | 0 | G10 | 室外发电机房 | 0 | G13 | 室外发电机房消防工程 | 通用安装工程 | 29 | 3000 | [130 empty] | 一 | 通用措施 | 0 | 31401004001 | 冬雨季施工增加费 |  | 项 | RGF+JSCS_RGF | 0 | 1.98 | 0 | 2
陕西省工程建设电子评标数据交换标准 | 4 | 洋县中心敬老院消防重大安全隐患整改项目 | 1 |  | 其他 | 一般计税法 | 广联达科技股份有限公司 | 广联达云计价平台GCCP7.0 | 7.5000.23.3 | [5 empty] | 建安工程 | [6 empty] | 2025 |  | 0 |  |  |  | 2026-06-05 |  | 工程信用担保 | 0 | 0 | 0 | 0 | 0 | 0 | G10 | 室外发电机房 | 0 | G13 | 室外发电机房消防工程 | 通用安装工程 | 29 | 3000 | [130 empty] | 一 | 通用措施 | 0 | 31401003001 | 夜间施工增加费 |  | 项 | RGF+JSCS_RGF | 0 | 0.79 | 0 | 3
陕西省工程建设电子评标数据交换标准 | 4 | 洋县中心敬老院消防重大安全隐患整改项目 | 1 |  | 其他 | 一般计税法 | 广联达科技股份有限公司 | 广联达云计价平台GCCP7.0 | 7.5000.23.3 | [5 empty] | 建安工程 | [6 empty] | 2025 |  | 0 |  |  |  | 2026-06-05 |  | 工程信用担保 | 0 | 0 | 0 | 0 | 0 | 0 | G10 | 室外发电机房 | 0 | G13 | 室外发电机房消防工程 | 通用安装工程 | 29 | 3000 | [130 empty] | 一 | 通用措施 | 0 | 31401002001 | 二次搬运费 |  | 项 | RGF+JSCS_RGF | 0 | 1.04 | 0 | 4
陕西省工程建设电子评标数据交换标准 | 4 | 洋县中心敬老院消防重大安全隐患整改项目 | 1 |  | 其他 | 一般计税法 | 广联达科技股份有限公司 | 广联达云计价平台GCCP7.0 | 7.5000.23.3 | [5 empty] | 建安工程 | [6 empty] | 2025 |  | 0 |  |  |  | 2026-06-05 |  | 工程信用担保 | 0 | 0 | 0 | 0 | 0 | 0 | G10 | 室外发电机房 | 0 | G13 | 室外发电机房消防工程 | 通用安装工程 | 29 | 3000 | [130 empty] | 一 | 通用措施 | 0 | 31401005001 | 测量放线定位复测费 |  | 项 | RGF+JSCS_RGF | 0 | 0.69 | 0 | 5
陕西省工程建设电子评标数据交换标准 | 4 | 洋县中心敬老院消防重大安全隐患整改项目 | 1 |  | 其他 | 一般计税法 | 广联达科技股份有限公司 | 广联达云计价平台GCCP7.0 | 7.5000.23.3 | [5 empty] | 建安工程 | [6 empty] | 2025 |  | 0 |  |  |  | 2026-06-05 |  | 工程信用担保 | 0 | 0 | 0 | 0 | 0 | 0 | G10 | 室外发电机房 | 0 | G13 | 室外发电机房消防工程 | 通用安装工程 | 29 | 3000 | [142 empty] | 二 | 专业措施 | 0 | 031402001001 | 脚手架 |  | 项 | 1 | 0 | 0 | 0 | 0 | 0 | 0 | 0 | 0 | 0 | FALSE | 0 | 0 | 0 | RGF | 16.19 | 0 | 0 | RGF | 22.34 | RGF | 14.71 | 3000 | 0
陕西省工程建设电子评标数据交换标准 | 4 | 洋县中心敬老院消防重大安全隐患整改项目 | 1 |  | 其他 | 一般计税法 | 广联达科技股份有限公司 | 广联达云计价平台GCCP7.0 | 7.5000.23.3 | [5 empty] | 建安工程 | [6 empty] | 2025 |  | 0 |  |  |  | 2026-06-05 |  | 工程信用担保 | 0 | 0 | 0 | 0 | 0 | 0 | G10 | 室外发电机房 | 0 | G13 | 室外发电机房消防工程 | 通用安装工程 | 29 | 3000 | [142 empty] | 二 | 专业措施 | 0 |  | 脚手架搭拆费 |  | 项 | 1 | 0 | 0 | 0 | 0 | 0 | 0 | 0 | 0 | 0 | FALSE | 0 | 0 | 0 | RGF | 16.19 | 0 | 0 | RGF | 22.34 | RGF | 14.71 | 3000 | 0
陕西省工程建设电子评标数据交换标准 | 4 | 洋县中心敬老院消防重大安全隐患整改项目 | 1 |  | 其他 | 一般计税法 | 广联达科技股份有限公司 | 广联达云计价平台GCCP7.0 | 7.5000.23.3 | [5 empty] | 建安工程 | [6 empty] | 2025 |  | 0 |  |  |  | 2026-06-05 |  | 工程信用担保 | 0 | 0 | 0 | 0 | 0 | 0 | G10 | 室外发电机房 | 0 | G13 | 室外发电机房消防工程 | 通用安装工程 | 29 | 3000 | [173 empty] | 1 | 暂列金额 | 项 | 0 | 暂列金额 | 1 |  |  | 0 | 编制工程量清单时暂列金额由招标人根据工程实际是否列项，若列项可按分部分项工程项目费的10～15%参考计算且不得超过工程概算中的基本预备费。
陕西省工程建设电子评标数据交换标准 | 4 | 洋县中心敬老院消防重大安全隐患整改项目 | 1 |  | 其他 | 一般计税法 | 广联达科技股份有限公司 | 广联达云计价平台GCCP7.0 | 7.5000.23.3 | [5 empty] | 建安工程 | [6 empty] | 2025 |  | 0 |  |  |  | 2026-06-05 |  | 工程信用担保 | 0 | 0 | 0 | 0 | 0 | 0 | G10 | 室外发电机房 | 0 | G13 | 室外发电机房消防工程 | 通用安装工程 | 29 | 3000 | [173 empty] | 2 | 专业工程暂估价 | 项 | 0 | 专业工程暂估价 | 1 |  |  | 0 | 编制工程量清单时暂列金额由招标人根据工程实际是否列项，若列项可按分部分项工程项目费的10～15%参考计算且不得超过工程概算中的基本预备费。
陕西省工程建设电子评标数据交换标准 | 4 | 洋县中心敬老院消防重大安全隐患整改项目 | 1 |  | 其他 | 一般计税法 | 广联达科技股份有限公司 | 广联达云计价平台GCCP7.0 | 7.5000.23.3 | [5 empty] | 建安工程 | [6 empty] | 2025 |  | 0 |  |  |  | 2026-06-05 |  | 工程信用担保 | 0 | 0 | 0 | 0 | 0 | 0 | G10 | 室外发电机房 | 0 | G13 | 室外发电机房消防工程 | 通用安装工程 | 29 | 3000 | [173 empty] | 3 | 计日工 | 项 | 0 | 计日工 | 1 |  |  | 0 | 编制工程量清单时暂列金额由招标人根据工程实际是否列项，若列项可按分部分项工程项目费的10～15%参考计算且不得超过工程概算中的基本预备费。
陕西省工程建设电子评标数据交换标准 | 4 | 洋县中心敬老院消防重大安全隐患整改项目 | 1 |  | 其他 | 一般计税法 | 广联达科技股份有限公司 | 广联达云计价平台GCCP7.0 | 7.5000.23.3 | [5 empty] | 建安工程 | [6 empty] | 2025 |  | 0 |  |  |  | 2026-06-05 |  | 工程信用担保 | 0 | 0 | 0 | 0 | 0 | 0 | G10 | 室外发电机房 | 0 | G13 | 室外发电机房消防工程 | 通用安装工程 | 29 | 3000 | [173 empty] | 4 | 总承包服务费 | 项 | 0 | 总承包服务费 | 1 |  |  | 0 | 编制工程量清单时暂列金额由招标人根据工程实际是否列项，若列项可按分部分项工程项目费的10～15%参考计算且不得超过工程概算中的基本预备费。
陕西省工程建设电子评标数据交换标准 | 4 | 洋县中心敬老院消防重大安全隐患整改项目 | 1 |  | 其他 | 一般计税法 | 广联达科技股份有限公司 | 广联达云计价平台GCCP7.0 | 7.5000.23.3 | [5 empty] | 建安工程 | [6 empty] | 2025 |  | 0 |  |  |  | 2026-06-05 |  | 工程信用担保 | 0 | 0 | 0 | 0 | 0 | 0 | G10 | 室外发电机房 | 0 | G13 | 室外发电机房消防工程 | 通用安装工程 | 29 | 3000 | [173 empty] | 5 | 合同中约定的其他项目 | 项 | 0 | 合同约定的其他项目 | 1 |  |  | 0 | 编制工程量清单时暂列金额由招标人根据工程实际是否列项，若列项可按分部分项工程项目费的10～15%参考计算且不得超过工程概算中的基本预备费。
陕西省工程建设电子评标数据交换标准 | 4 | 洋县中心敬老院消防重大安全隐患整改项目 | 1 |  | 其他 | 一般计税法 | 广联达科技股份有限公司 | 广联达云计价平台GCCP7.0 | 7.5000.23.3 | [5 empty] | 建安工程 | [6 empty] | 2025 |  | 0 |  |  |  | 2026-06-05 |  | 工程信用担保 | 0 | 0 | 0 | 0 | 0 | 0 | G10 | 室外发电机房 | 0 | G13 | 室外发电机房消防工程 | 通用安装工程 | 29 | 3000 | [178 empty] | 1 |  |  | 0 | 编制工程量清单时暂列金额由招标人根据工程实际是否列项，若列项可按分部分项工程项目费的10～15%参考计算且不得超过工程概算中的基本预备费。 | 1 | 人工 | 0 | 人工 |  |  |  | 0 | 0 | 0
陕西省工程建设电子评标数据交换标准 | 4 | 洋县中心敬老院消防重大安全隐患整改项目 | 1 |  | 其他 | 一般计税法 | 广联达科技股份有限公司 | 广联达云计价平台GCCP7.0 | 7.5000.23.3 | [5 empty] | 建安工程 | [6 empty] | 2025 |  | 0 |  |  |  | 2026-06-05 |  | 工程信用担保 | 0 | 0 | 0 | 0 | 0 | 0 | G10 | 室外发电机房 | 0 | G13 | 室外发电机房消防工程 | 通用安装工程 | 29 | 3000 | [178 empty] | 1 |  |  | 0 | 编制工程量清单时暂列金额由招标人根据工程实际是否列项，若列项可按分部分项工程项目费的10～15%参考计算且不得超过工程概算中的基本预备费。 | 2 | 材料 | 0 | 材料 |  |  |  | 0 | 0 | 0
陕西省工程建设电子评标数据交换标准 | 4 | 洋县中心敬老院消防重大安全隐患整改项目 | 1 |  | 其他 | 一般计税法 | 广联达科技股份有限公司 | 广联达云计价平台GCCP7.0 | 7.5000.23.3 | [5 empty] | 建安工程 | [6 empty] | 2025 |  | 0 |  |  |  | 2026-06-05 |  | 工程信用担保 | 0 | 0 | 0 | 0 | 0 | 0 | G10 | 室外发电机房 | 0 | G13 | 室外发电机房消防工程 | 通用安装工程 | 29 | 3000 | [178 empty] | 1 |  |  | 0 | 编制工程量清单时暂列金额由招标人根据工程实际是否列项，若列项可按分部分项工程项目费的10～15%参考计算且不得超过工程概算中的基本预备费。 | 3 | 机械 | 0 | 机械 |  |  |  | 0 | 0 | 0
陕西省工程建设电子评标数据交换标准 | 4 | 洋县中心敬老院消防重大安全隐患整改项目 | 1 |  | 其他 | 一般计税法 | 广联达科技股份有限公司 | 广联达云计价平台GCCP7.0 | 7.5000.23.3 | [5 empty] | 建安工程 | [6 empty] | 2025 |  | 0 |  |  |  | 2026-06-05 |  | 工程信用担保 | 0 | 0 | 0 | 0 | 0 | 0 | G10 | 室外发电机房 | 0 | G13 | 室外发电机房消防工程 | 通用安装工程 | 29 | 3000 | [178 empty] | 1 |  |  | 0 | 编制工程量清单时暂列金额由招标人根据工程实际是否列项，若列项可按分部分项工程项目费的10～15%参考计算且不得超过工程概算中的基本预备费。 | [11 empty] | 1 | 发包人供应材料保管费 |  | 0 | 0 | 0 | 1 | 招标人自行供应材料设备的，按招标人供应材料设备（不含生产类设备）价值的1.0%计算。
陕西省工程建设电子评标数据交换标准 | 4 | 洋县中心敬老院消防重大安全隐患整改项目 | 1 |  | 其他 | 一般计税法 | 广联达科技股份有限公司 | 广联达云计价平台GCCP7.0 | 7.5000.23.3 | [5 empty] | 建安工程 | [6 empty] | 2025 |  | 0 |  |  |  | 2026-06-05 |  | 工程信用担保 | 0 | 0 | 0 | 0 | 0 | 0 | G10 | 室外发电机房 | 0 | G13 | 室外发电机房消防工程 | 通用安装工程 | 29 | 3000 | [178 empty] | 1 |  |  | 0 | 编制工程量清单时暂列金额由招标人根据工程实际是否列项，若列项可按分部分项工程项目费的10～15%参考计算且不得超过工程概算中的基本预备费。 | [11 empty] | 2 | 发包人发包专业工程管理服务费_协调与管理 |  | 0 | 0 | 0 | 2 | 招标人仅要求对分包专业工程进行总承包管理和协调、竣工资料整理时，按分包专业工程造价的1.5%比例计算。
陕西省工程建设电子评标数据交换标准 | 4 | 洋县中心敬老院消防重大安全隐患整改项目 | 1 |  | 其他 | 一般计税法 | 广联达科技股份有限公司 | 广联达云计价平台GCCP7.0 | 7.5000.23.3 | [5 empty] | 建安工程 | [6 empty] | 2025 |  | 0 |  |  |  | 2026-06-05 |  | 工程信用担保 | 0 | 0 | 0 | 0 | 0 | 0 | G10 | 室外发电机房 | 0 | G13 | 室外发电机房消防工程 | 通用安装工程 | 29 | 3000 | [178 empty] | 1 |  |  | 0 | 编制工程量清单时暂列金额由招标人根据工程实际是否列项，若列项可按分部分项工程项目费的10～15%参考计算且不得超过工程概算中的基本预备费。 | [11 empty] | 3 | 发包人发包专业工程管理服务费_协调、管理并提供配合服务 |  | 0 | 0 | 0 | 2 | 招标人要求对分包专业工程进行总承包管理和协调、竣工资料整理并同时要求提供配合服务时，按分包的专业工程造价的2%～5%比例计算。配合服务的内容包括共用脚手架搭拆的摊销费用、共用垂直运输设备、临时设施使用、安全设施使用等。
陕西省工程建设电子评标数据交换标准 | 4 | 洋县中心敬老院消防重大安全隐患整改项目 | 1 |  | 其他 | 一般计税法 | 广联达科技股份有限公司 | 广联达云计价平台GCCP7.0 | 7.5000.23.3 | [5 empty] | 建安工程 | [6 empty] | 2025 |  | 0 |  |  |  | 2026-06-05 |  | 工程信用担保 | 0 | 0 | 0 | 0 | 0 | 0 | G10 | 室外发电机房 | 0 | G13 | 室外发电机房消防工程 | 通用安装工程 | 29 | 3000 | [178 empty] | 1 |  |  | 0 | 编制工程量清单时暂列金额由招标人根据工程实际是否列项，若列项可按分部分项工程项目费的10～15%参考计算且不得超过工程概算中的基本预备费。 | [19 empty] | 1 | 优质工程增加费 |  | 0 | 0 | 0 | 1 | 1、计费基础：不含优质工程增加费的税前工程造价 2、费率：国家级优良标准：1.5%；省级优良标准：1.0%
陕西省工程建设电子评标数据交换标准 | 4 | 洋县中心敬老院消防重大安全隐患整改项目 | 1 |  | 其他 | 一般计税法 | 广联达科技股份有限公司 | 广联达云计价平台GCCP7.0 | 7.5000.23.3 | [5 empty] | 建安工程 | [6 empty] | 2025 |  | 0 |  |  |  | 2026-06-05 |  | 工程信用担保 | 0 | 0 | 0 | 0 | 0 | 0 | G10 | 室外发电机房 | 0 | G13 | 室外发电机房消防工程 | 通用安装工程 | 29 | 3000 | [178 empty] | 1 |  |  | 0 | 编制工程量清单时暂列金额由招标人根据工程实际是否列项，若列项可按分部分项工程项目费的10～15%参考计算且不得超过工程概算中的基本预备费。 | [19 empty] | 2 | 智慧工地增加费 |  | 0 | 0 | 0 | 2
陕西省工程建设电子评标数据交换标准 | 4 | 洋县中心敬老院消防重大安全隐患整改项目 | 1 |  | 其他 | 一般计税法 | 广联达科技股份有限公司 | 广联达云计价平台GCCP7.0 | 7.5000.23.3 | [5 empty] | 建安工程 | [6 empty] | 2025 |  | 0 |  |  |  | 2026-06-05 |  | 工程信用担保 | 0 | 0 | 0 | 0 | 0 | 0 | G10 | 室外发电机房 | 0 | G14 | 室外发电机房通风工程 | 通用安装工程 | 29 | 3000 | 1 | 分部分项工程项目费 | A | FBFXHJ | 100 | 0 | 1000 | FALSE
陕西省工程建设电子评标数据交换标准 | 4 | 洋县中心敬老院消防重大安全隐患整改项目 | 1 |  | 其他 | 一般计税法 | 广联达科技股份有限公司 | 广联达云计价平台GCCP7.0 | 7.5000.23.3 | [5 empty] | 建安工程 | [6 empty] | 2025 |  | 0 |  |  |  | 2026-06-05 |  | 工程信用担保 | 0 | 0 | 0 | 0 | 0 | 0 | G10 | 室外发电机房 | 0 | G14 | 室外发电机房通风工程 | 通用安装工程 | 29 | 3000 | 1.1 | 其中:建筑工人社保费用 | A1 | JZGRSBF | 100 | 0 | 1001 | FALSE
陕西省工程建设电子评标数据交换标准 | 4 | 洋县中心敬老院消防重大安全隐患整改项目 | 1 |  | 其他 | 一般计税法 | 广联达科技股份有限公司 | 广联达云计价平台GCCP7.0 | 7.5000.23.3 | [5 empty] | 建安工程 | [6 empty] | 2025 |  | 0 |  |  |  | 2026-06-05 |  | 工程信用担保 | 0 | 0 | 0 | 0 | 0 | 0 | G10 | 室外发电机房 | 0 | G14 | 室外发电机房通风工程 | 通用安装工程 | 29 | 3000 | 2 | 措施项目费 | B | CSXMHJ | 100 | 0 | 2000 | FALSE
陕西省工程建设电子评标数据交换标准 | 4 | 洋县中心敬老院消防重大安全隐患整改项目 | 1 |  | 其他 | 一般计税法 | 广联达科技股份有限公司 | 广联达云计价平台GCCP7.0 | 7.5000.23.3 | [5 empty] | 建安工程 | [6 empty] | 2025 |  | 0 |  |  |  | 2026-06-05 |  | 工程信用担保 | 0 | 0 | 0 | 0 | 0 | 0 | G10 | 室外发电机房 | 0 | G14 | 室外发电机房通风工程 | 通用安装工程 | 29 | 3000 | 2.1 | 专业措施项目费 | B1 | JSCSF | 100 | 0 | 2100 | FALSE
陕西省工程建设电子评标数据交换标准 | 4 | 洋县中心敬老院消防重大安全隐患整改项目 | 1 |  | 其他 | 一般计税法 | 广联达科技股份有限公司 | 广联达云计价平台GCCP7.0 | 7.5000.23.3 | [5 empty] | 建安工程 | [6 empty] | 2025 |  | 0 |  |  |  | 2026-06-05 |  | 工程信用担保 | 0 | 0 | 0 | 0 | 0 | 0 | G10 | 室外发电机房 | 0 | G14 | 室外发电机房通风工程 | 通用安装工程 | 29 | 3000 | 2.1.1 | 其中:建筑工人社保费用 | B1_1 | JSCS_JZGRSBF | 100 | 0 | 2101 | FALSE
陕西省工程建设电子评标数据交换标准 | 4 | 洋县中心敬老院消防重大安全隐患整改项目 | 1 |  | 其他 | 一般计税法 | 广联达科技股份有限公司 | 广联达云计价平台GCCP7.0 | 7.5000.23.3 | [5 empty] | 建安工程 | [6 empty] | 2025 |  | 0 |  |  |  | 2026-06-05 |  | 工程信用担保 | 0 | 0 | 0 | 0 | 0 | 0 | G10 | 室外发电机房 | 0 | G14 | 室外发电机房通风工程 | 通用安装工程 | 29 | 3000 | 2.2 | 通用措施费 | B2 | ZZCSF | 100 | 0 | 2200 | FALSE
陕西省工程建设电子评标数据交换标准 | 4 | 洋县中心敬老院消防重大安全隐患整改项目 | 1 |  | 其他 | 一般计税法 | 广联达科技股份有限公司 | 广联达云计价平台GCCP7.0 | 7.5000.23.3 | [5 empty] | 建安工程 | [6 empty] | 2025 |  | 0 |  |  |  | 2026-06-05 |  | 工程信用担保 | 0 | 0 | 0 | 0 | 0 | 0 | G10 | 室外发电机房 | 0 | G14 | 室外发电机房通风工程 | 通用安装工程 | 29 | 3000 | 2.2.1 | 安全文明施工措施费 | B2_1 | AQWMSGF | 100 | 0 | 2201 | FALSE
陕西省工程建设电子评标数据交换标准 | 4 | 洋县中心敬老院消防重大安全隐患整改项目 | 1 |  | 其他 | 一般计税法 | 广联达科技股份有限公司 | 广联达云计价平台GCCP7.0 | 7.5000.23.3 | [5 empty] | 建安工程 | [6 empty] | 2025 |  | 0 |  |  |  | 2026-06-05 |  | 工程信用担保 | 0 | 0 | 0 | 0 | 0 | 0 | G10 | 室外发电机房 | 0 | G14 | 室外发电机房通风工程 | 通用安装工程 | 29 | 3000 | 2.2.2 | 冬雨季施工增加费 | B2_2 | DYJSGZJF | 100 | 0 | 2202 | FALSE
陕西省工程建设电子评标数据交换标准 | 4 | 洋县中心敬老院消防重大安全隐患整改项目 | 1 |  | 其他 | 一般计税法 | 广联达科技股份有限公司 | 广联达云计价平台GCCP7.0 | 7.5000.23.3 | [5 empty] | 建安工程 | [6 empty] | 2025 |  | 0 |  |  |  | 2026-06-05 |  | 工程信用担保 | 0 | 0 | 0 | 0 | 0 | 0 | G10 | 室外发电机房 | 0 | G14 | 室外发电机房通风工程 | 通用安装工程 | 29 | 3000 | 2.2.3 | 夜间施工增加费 | B2_3 | YJSGZZJF | 100 | 0 | 2203 | FALSE
陕西省工程建设电子评标数据交换标准 | 4 | 洋县中心敬老院消防重大安全隐患整改项目 | 1 |  | 其他 | 一般计税法 | 广联达科技股份有限公司 | 广联达云计价平台GCCP7.0 | 7.5000.23.3 | [5 empty] | 建安工程 | [6 empty] | 2025 |  | 0 |  |  |  | 2026-06-05 |  | 工程信用担保 | 0 | 0 | 0 | 0 | 0 | 0 | G10 | 室外发电机房 | 0 | G14 | 室外发电机房通风工程 | 通用安装工程 | 29 | 3000 | 2.2.4 | 二次搬运费 | B2_4 | ECBYF | 100 | 0 | 2204 | FALSE
陕西省工程建设电子评标数据交换标准 | 4 | 洋县中心敬老院消防重大安全隐患整改项目 | 1 |  | 其他 | 一般计税法 | 广联达科技股份有限公司 | 广联达云计价平台GCCP7.0 | 7.5000.23.3 | [5 empty] | 建安工程 | [6 empty] | 2025 |  | 0 |  |  |  | 2026-06-05 |  | 工程信用担保 | 0 | 0 | 0 | 0 | 0 | 0 | G10 | 室外发电机房 | 0 | G14 | 室外发电机房通风工程 | 通用安装工程 | 29 | 3000 | 2.2.5 | 测量放线定位复测费 | B2_5 | CLFXF | 100 | 0 | 2205 | FALSE
陕西省工程建设电子评标数据交换标准 | 4 | 洋县中心敬老院消防重大安全隐患整改项目 | 1 |  | 其他 | 一般计税法 | 广联达科技股份有限公司 | 广联达云计价平台GCCP7.0 | 7.5000.23.3 | [5 empty] | 建安工程 | [6 empty] | 2025 |  | 0 |  |  |  | 2026-06-05 |  | 工程信用担保 | 0 | 0 | 0 | 0 | 0 | 0 | G10 | 室外发电机房 | 0 | G14 | 室外发电机房通风工程 | 通用安装工程 | 29 | 3000 | 3 | 其他项目费 | C | QTXMHJ | 100 | 0 | 3000 | FALSE
陕西省工程建设电子评标数据交换标准 | 4 | 洋县中心敬老院消防重大安全隐患整改项目 | 1 |  | 其他 | 一般计税法 | 广联达科技股份有限公司 | 广联达云计价平台GCCP7.0 | 7.5000.23.3 | [5 empty] | 建安工程 | [6 empty] | 2025 |  | 0 |  |  |  | 2026-06-05 |  | 工程信用担保 | 0 | 0 | 0 | 0 | 0 | 0 | G10 | 室外发电机房 | 0 | G14 | 室外发电机房通风工程 | 通用安装工程 | 29 | 3000 | 3.1 | 暂列金额 | C1 | ZLJE | 100 | 0 | 3100 | FALSE
陕西省工程建设电子评标数据交换标准 | 4 | 洋县中心敬老院消防重大安全隐患整改项目 | 1 |  | 其他 | 一般计税法 | 广联达科技股份有限公司 | 广联达云计价平台GCCP7.0 | 7.5000.23.3 | [5 empty] | 建安工程 | [6 empty] | 2025 |  | 0 |  |  |  | 2026-06-05 |  | 工程信用担保 | 0 | 0 | 0 | 0 | 0 | 0 | G10 | 室外发电机房 | 0 | G14 | 室外发电机房通风工程 | 通用安装工程 | 29 | 3000 | 3.2 | 专业工程暂估价 | C2 | ZYGCZGJ | 100 | 0 | 3200 | FALSE
陕西省工程建设电子评标数据交换标准 | 4 | 洋县中心敬老院消防重大安全隐患整改项目 | 1 |  | 其他 | 一般计税法 | 广联达科技股份有限公司 | 广联达云计价平台GCCP7.0 | 7.5000.23.3 | [5 empty] | 建安工程 | [6 empty] | 2025 |  | 0 |  |  |  | 2026-06-05 |  | 工程信用担保 | 0 | 0 | 0 | 0 | 0 | 0 | G10 | 室外发电机房 | 0 | G14 | 室外发电机房通风工程 | 通用安装工程 | 29 | 3000 | 3.3 | 计日工 | C3 | JRGHJ | 100 | 0 | 3300 | FALSE
陕西省工程建设电子评标数据交换标准 | 4 | 洋县中心敬老院消防重大安全隐患整改项目 | 1 |  | 其他 | 一般计税法 | 广联达科技股份有限公司 | 广联达云计价平台GCCP7.0 | 7.5000.23.3 | [5 empty] | 建安工程 | [6 empty] | 2025 |  | 0 |  |  |  | 2026-06-05 |  | 工程信用担保 | 0 | 0 | 0 | 0 | 0 | 0 | G10 | 室外发电机房 | 0 | G14 | 室外发电机房通风工程 | 通用安装工程 | 29 | 3000 | 3.4 | 总承包服务费 | C4 | ZCBFWF | 100 | 0 | 3400 | FALSE
陕西省工程建设电子评标数据交换标准 | 4 | 洋县中心敬老院消防重大安全隐患整改项目 | 1 |  | 其他 | 一般计税法 | 广联达科技股份有限公司 | 广联达云计价平台GCCP7.0 | 7.5000.23.3 | [5 empty] | 建安工程 | [6 empty] | 2025 |  | 0 |  |  |  | 2026-06-05 |  | 工程信用担保 | 0 | 0 | 0 | 0 | 0 | 0 | G10 | 室外发电机房 | 0 | G14 | 室外发电机房通风工程 | 通用安装工程 | 29 | 3000 | 3.4.1 | 发包人提供材料保管费 | C4_1 | FBR_CLBGF | 100 | 0 | 3401 | FALSE
陕西省工程建设电子评标数据交换标准 | 4 | 洋县中心敬老院消防重大安全隐患整改项目 | 1 |  | 其他 | 一般计税法 | 广联达科技股份有限公司 | 广联达云计价平台GCCP7.0 | 7.5000.23.3 | [5 empty] | 建安工程 | [6 empty] | 2025 |  | 0 |  |  |  | 2026-06-05 |  | 工程信用担保 | 0 | 0 | 0 | 0 | 0 | 0 | G10 | 室外发电机房 | 0 | G14 | 室外发电机房通风工程 | 通用安装工程 | 29 | 3000 | 3.4.2 | 发包人发包专业工程的总承包服务费 | C4_2 | FBR_ZCBFWF | 100 | 0 | 3402 | FALSE
陕西省工程建设电子评标数据交换标准 | 4 | 洋县中心敬老院消防重大安全隐患整改项目 | 1 |  | 其他 | 一般计税法 | 广联达科技股份有限公司 | 广联达云计价平台GCCP7.0 | 7.5000.23.3 | [5 empty] | 建安工程 | [6 empty] | 2025 |  | 0 |  |  |  | 2026-06-05 |  | 工程信用担保 | 0 | 0 | 0 | 0 | 0 | 0 | G10 | 室外发电机房 | 0 | G14 | 室外发电机房通风工程 | 通用安装工程 | 29 | 3000 | 3.5 | 优质工程增加费 | C5 | YZGCZJF | 100 | 0 | 3501 | FALSE
陕西省工程建设电子评标数据交换标准 | 4 | 洋县中心敬老院消防重大安全隐患整改项目 | 1 |  | 其他 | 一般计税法 | 广联达科技股份有限公司 | 广联达云计价平台GCCP7.0 | 7.5000.23.3 | [5 empty] | 建安工程 | [6 empty] | 2025 |  | 0 |  |  |  | 2026-06-05 |  | 工程信用担保 | 0 | 0 | 0 | 0 | 0 | 0 | G10 | 室外发电机房 | 0 | G14 | 室外发电机房通风工程 | 通用安装工程 | 29 | 3000 | 3.6 | 智慧工地增加费 | C6 | ZHGDZJF | 100 | 0 | 3502 | FALSE
陕西省工程建设电子评标数据交换标准 | 4 | 洋县中心敬老院消防重大安全隐患整改项目 | 1 |  | 其他 | 一般计税法 | 广联达科技股份有限公司 | 广联达云计价平台GCCP7.0 | 7.5000.23.3 | [5 empty] | 建安工程 | [6 empty] | 2025 |  | 0 |  |  |  | 2026-06-05 |  | 工程信用担保 | 0 | 0 | 0 | 0 | 0 | 0 | G10 | 室外发电机房 | 0 | G14 | 室外发电机房通风工程 | 通用安装工程 | 29 | 3000 | 4 | 税前工程造价 | D | A+B+C-JGCLFSCJHT_HZS | 100 | 0 | 4000 | FALSE
陕西省工程建设电子评标数据交换标准 | 4 | 洋县中心敬老院消防重大安全隐患整改项目 | 1 |  | 其他 | 一般计税法 | 广联达科技股份有限公司 | 广联达云计价平台GCCP7.0 | 7.5000.23.3 | [5 empty] | 建安工程 | [6 empty] | 2025 |  | 0 |  |  |  | 2026-06-05 |  | 工程信用担保 | 0 | 0 | 0 | 0 | 0 | 0 | G10 | 室外发电机房 | 0 | G14 | 室外发电机房通风工程 | 通用安装工程 | 29 | 3000 | 5 | 增值税 | E | D | 9 | 0 | 5000 | FALSE
陕西省工程建设电子评标数据交换标准 | 4 | 洋县中心敬老院消防重大安全隐患整改项目 | 1 |  | 其他 | 一般计税法 | 广联达科技股份有限公司 | 广联达云计价平台GCCP7.0 | 7.5000.23.3 | [5 empty] | 建安工程 | [6 empty] | 2025 |  | 0 |  |  |  | 2026-06-05 |  | 工程信用担保 | 0 | 0 | 0 | 0 | 0 | 0 | G10 | 室外发电机房 | 0 | G14 | 室外发电机房通风工程 | 通用安装工程 | 29 | 3000 | 6 | 单位工程造价 | F | D+E | 100 | 0 | 8000 | TRUE
陕西省工程建设电子评标数据交换标准 | 4 | 洋县中心敬老院消防重大安全隐患整改项目 | 1 |  | 其他 | 一般计税法 | 广联达科技股份有限公司 | 广联达云计价平台GCCP7.0 | 7.5000.23.3 | [5 empty] | 建安工程 | [6 empty] | 2025 |  | 0 |  |  |  | 2026-06-05 |  | 工程信用担保 | 0 | 0 | 0 | 0 | 0 | 0 | G10 | 室外发电机房 | 0 | G14 | 室外发电机房通风工程 | 通用安装工程 | 29 | 3000 | [9 empty] | C.7 | 通风空调工程 | 0 | [28 empty] | C.7.1 | 通风及空调设备安装 | 0 | [31 empty] | 30701003001 | 防爆轴流风机 | 1.型号:BT35-11 NO,3.55 2.规格:风量:2737m3/h、全压:70Pa、电机功率:0.09KW、转数:1450r/min 、风机效率:≥75% | 台 | 1 | 0 | 0 | 0 | 0 | 0 | 0 | 0 | 0 | 0 | FALSE | 0 | 0 | 0 | RGF | 16.19 | 0 | 0 | RGF | 22.34 | RGF | 14.71 | 3000 | 0
陕西省工程建设电子评标数据交换标准 | 4 | 洋县中心敬老院消防重大安全隐患整改项目 | 1 |  | 其他 | 一般计税法 | 广联达科技股份有限公司 | 广联达云计价平台GCCP7.0 | 7.5000.23.3 | [5 empty] | 建安工程 | [6 empty] | 2025 |  | 0 |  |  |  | 2026-06-05 |  | 工程信用担保 | 0 | 0 | 0 | 0 | 0 | 0 | G10 | 室外发电机房 | 0 | G14 | 室外发电机房通风工程 | 通用安装工程 | 29 | 3000 | [9 empty] | C.7 | 通风空调工程 | 0 | [28 empty] | C.7.2 | 通风管道制作、安装 | 0 | [31 empty] | 30702001001 | 碳钢通风管道 | 1.材质:热镀锌钢板 2.形状:矩形 | m2 | 45 | 0 | 0 | 0 | 0 | 0 | 0 | 0 | 0 | 0 | FALSE | 0 | 0 | 0 | RGF | 16.19 | 0 | 0 | RGF | 22.34 | RGF | 14.71 | 3000 | 0
陕西省工程建设电子评标数据交换标准 | 4 | 洋县中心敬老院消防重大安全隐患整改项目 | 1 |  | 其他 | 一般计税法 | 广联达科技股份有限公司 | 广联达云计价平台GCCP7.0 | 7.5000.23.3 | [5 empty] | 建安工程 | [6 empty] | 2025 |  | 0 |  |  |  | 2026-06-05 |  | 工程信用担保 | 0 | 0 | 0 | 0 | 0 | 0 | G10 | 室外发电机房 | 0 | G14 | 室外发电机房通风工程 | 通用安装工程 | 29 | 3000 | [9 empty] | C.7 | 通风空调工程 | 0 | [28 empty] | C.7.3 | 通风空调部件制作、安装 | 0 | [31 empty] | 30703001001 | 风阀 | 1.名称:70℃防火调节阀 2.规格:φ150 | 个 | 3 | 0 | 0 | 0 | 0 | 0 | 0 | 0 | 0 | 0 | FALSE | 0 | 0 | 0 | RGF | 16.19 | 0 | 0 | RGF | 22.34 | RGF | 14.71 | 3000 | 0
陕西省工程建设电子评标数据交换标准 | 4 | 洋县中心敬老院消防重大安全隐患整改项目 | 1 |  | 其他 | 一般计税法 | 广联达科技股份有限公司 | 广联达云计价平台GCCP7.0 | 7.5000.23.3 | [5 empty] | 建安工程 | [6 empty] | 2025 |  | 0 |  |  |  | 2026-06-05 |  | 工程信用担保 | 0 | 0 | 0 | 0 | 0 | 0 | G10 | 室外发电机房 | 0 | G14 | 室外发电机房通风工程 | 通用安装工程 | 29 | 3000 | [9 empty] | C.7 | 通风空调工程 | 0 | [28 empty] | C.7.3 | 通风空调部件制作、安装 | 0 | [31 empty] | 30703003001 | 风口 | 1.名称:防雨百叶风口 2.规格:200*200、150*150 3.材质:铝合金 | 个 | 5 | 0 | 0 | 0 | 0 | 0 | 0 | 0 | 0 | 0 | FALSE | 0 | 0 | 0 | RGF | 16.19 | 0 | 0 | RGF | 22.34 | RGF | 14.71 | 3000 | 0
陕西省工程建设电子评标数据交换标准 | 4 | 洋县中心敬老院消防重大安全隐患整改项目 | 1 |  | 其他 | 一般计税法 | 广联达科技股份有限公司 | 广联达云计价平台GCCP7.0 | 7.5000.23.3 | [5 empty] | 建安工程 | [6 empty] | 2025 |  | 0 |  |  |  | 2026-06-05 |  | 工程信用担保 | 0 | 0 | 0 | 0 | 0 | 0 | G10 | 室外发电机房 | 0 | G14 | 室外发电机房通风工程 | 通用安装工程 | 29 | 3000 | [130 empty] | 一 | 通用措施 | 0 | 31401001001 | 安全文明施工措施费 |  | 项 | RGF+JSCS_RGF | 0 | 15.02 | 0 | 1
陕西省工程建设电子评标数据交换标准 | 4 | 洋县中心敬老院消防重大安全隐患整改项目 | 1 |  | 其他 | 一般计税法 | 广联达科技股份有限公司 | 广联达云计价平台GCCP7.0 | 7.5000.23.3 | [5 empty] | 建安工程 | [6 empty] | 2025 |  | 0 |  |  |  | 2026-06-05 |  | 工程信用担保 | 0 | 0 | 0 | 0 | 0 | 0 | G10 | 室外发电机房 | 0 | G14 | 室外发电机房通风工程 | 通用安装工程 | 29 | 3000 | [130 empty] | 一 | 通用措施 | 0 | 31401004001 | 冬雨季施工增加费 |  | 项 | RGF+JSCS_RGF | 0 | 1.98 | 0 | 2
陕西省工程建设电子评标数据交换标准 | 4 | 洋县中心敬老院消防重大安全隐患整改项目 | 1 |  | 其他 | 一般计税法 | 广联达科技股份有限公司 | 广联达云计价平台GCCP7.0 | 7.5000.23.3 | [5 empty] | 建安工程 | [6 empty] | 2025 |  | 0 |  |  |  | 2026-06-05 |  | 工程信用担保 | 0 | 0 | 0 | 0 | 0 | 0 | G10 | 室外发电机房 | 0 | G14 | 室外发电机房通风工程 | 通用安装工程 | 29 | 3000 | [130 empty] | 一 | 通用措施 | 0 | 31401003001 | 夜间施工增加费 |  | 项 | RGF+JSCS_RGF | 0 | 0.79 | 0 | 3
陕西省工程建设电子评标数据交换标准 | 4 | 洋县中心敬老院消防重大安全隐患整改项目 | 1 |  | 其他 | 一般计税法 | 广联达科技股份有限公司 | 广联达云计价平台GCCP7.0 | 7.5000.23.3 | [5 empty] | 建安工程 | [6 empty] | 2025 |  | 0 |  |  |  | 2026-06-05 |  | 工程信用担保 | 0 | 0 | 0 | 0 | 0 | 0 | G10 | 室外发电机房 | 0 | G14 | 室外发电机房通风工程 | 通用安装工程 | 29 | 3000 | [130 empty] | 一 | 通用措施 | 0 | 31401002001 | 二次搬运费 |  | 项 | RGF+JSCS_RGF | 0 | 1.04 | 0 | 4
陕西省工程建设电子评标数据交换标准 | 4 | 洋县中心敬老院消防重大安全隐患整改项目 | 1 |  | 其他 | 一般计税法 | 广联达科技股份有限公司 | 广联达云计价平台GCCP7.0 | 7.5000.23.3 | [5 empty] | 建安工程 | [6 empty] | 2025 |  | 0 |  |  |  | 2026-06-05 |  | 工程信用担保 | 0 | 0 | 0 | 0 | 0 | 0 | G10 | 室外发电机房 | 0 | G14 | 室外发电机房通风工程 | 通用安装工程 | 29 | 3000 | [130 empty] | 一 | 通用措施 | 0 | 31401005001 | 测量放线定位复测费 |  | 项 | RGF+JSCS_RGF | 0 | 0.69 | 0 | 5
陕西省工程建设电子评标数据交换标准 | 4 | 洋县中心敬老院消防重大安全隐患整改项目 | 1 |  | 其他 | 一般计税法 | 广联达科技股份有限公司 | 广联达云计价平台GCCP7.0 | 7.5000.23.3 | [5 empty] | 建安工程 | [6 empty] | 2025 |  | 0 |  |  |  | 2026-06-05 |  | 工程信用担保 | 0 | 0 | 0 | 0 | 0 | 0 | G10 | 室外发电机房 | 0 | G14 | 室外发电机房通风工程 | 通用安装工程 | 29 | 3000 | [142 empty] | 二 | 专业措施 | 0 | 031402001001 | 脚手架 |  | 项 | 1 | 0 | 0 | 0 | 0 | 0 | 0 | 0 | 0 | 0 | FALSE | 0 | 0 | 0 | RGF | 16.19 | 0 | 0 | RGF | 22.34 | RGF | 14.71 | 3000 | 0
陕西省工程建设电子评标数据交换标准 | 4 | 洋县中心敬老院消防重大安全隐患整改项目 | 1 |  | 其他 | 一般计税法 | 广联达科技股份有限公司 | 广联达云计价平台GCCP7.0 | 7.5000.23.3 | [5 empty] | 建安工程 | [6 empty] | 2025 |  | 0 |  |  |  | 2026-06-05 |  | 工程信用担保 | 0 | 0 | 0 | 0 | 0 | 0 | G10 | 室外发电机房 | 0 | G14 | 室外发电机房通风工程 | 通用安装工程 | 29 | 3000 | [142 empty] | 二 | 专业措施 | 0 |  | 脚手架搭拆费 |  | 项 | 1 | 0 | 0 | 0 | 0 | 0 | 0 | 0 | 0 | 0 | FALSE | 0 | 0 | 0 | RGF | 16.19 | 0 | 0 | RGF | 22.34 | RGF | 14.71 | 3000 | 0
陕西省工程建设电子评标数据交换标准 | 4 | 洋县中心敬老院消防重大安全隐患整改项目 | 1 |  | 其他 | 一般计税法 | 广联达科技股份有限公司 | 广联达云计价平台GCCP7.0 | 7.5000.23.3 | [5 empty] | 建安工程 | [6 empty] | 2025 |  | 0 |  |  |  | 2026-06-05 |  | 工程信用担保 | 0 | 0 | 0 | 0 | 0 | 0 | G10 | 室外发电机房 | 0 | G14 | 室外发电机房通风工程 | 通用安装工程 | 29 | 3000 | [173 empty] | 1 | 暂列金额 | 项 | 0 | 暂列金额 | 1 |  |  | 0 | 编制工程量清单时暂列金额由招标人根据工程实际是否列项，若列项可按分部分项工程项目费的10～15%参考计算且不得超过工程概算中的基本预备费。
陕西省工程建设电子评标数据交换标准 | 4 | 洋县中心敬老院消防重大安全隐患整改项目 | 1 |  | 其他 | 一般计税法 | 广联达科技股份有限公司 | 广联达云计价平台GCCP7.0 | 7.5000.23.3 | [5 empty] | 建安工程 | [6 empty] | 2025 |  | 0 |  |  |  | 2026-06-05 |  | 工程信用担保 | 0 | 0 | 0 | 0 | 0 | 0 | G10 | 室外发电机房 | 0 | G14 | 室外发电机房通风工程 | 通用安装工程 | 29 | 3000 | [173 empty] | 2 | 专业工程暂估价 | 项 | 0 | 专业工程暂估价 | 1 |  |  | 0 | 编制工程量清单时暂列金额由招标人根据工程实际是否列项，若列项可按分部分项工程项目费的10～15%参考计算且不得超过工程概算中的基本预备费。
陕西省工程建设电子评标数据交换标准 | 4 | 洋县中心敬老院消防重大安全隐患整改项目 | 1 |  | 其他 | 一般计税法 | 广联达科技股份有限公司 | 广联达云计价平台GCCP7.0 | 7.5000.23.3 | [5 empty] | 建安工程 | [6 empty] | 2025 |  | 0 |  |  |  | 2026-06-05 |  | 工程信用担保 | 0 | 0 | 0 | 0 | 0 | 0 | G10 | 室外发电机房 | 0 | G14 | 室外发电机房通风工程 | 通用安装工程 | 29 | 3000 | [173 empty] | 3 | 计日工 | 项 | 0 | 计日工 | 1 |  |  | 0 | 编制工程量清单时暂列金额由招标人根据工程实际是否列项，若列项可按分部分项工程项目费的10～15%参考计算且不得超过工程概算中的基本预备费。
陕西省工程建设电子评标数据交换标准 | 4 | 洋县中心敬老院消防重大安全隐患整改项目 | 1 |  | 其他 | 一般计税法 | 广联达科技股份有限公司 | 广联达云计价平台GCCP7.0 | 7.5000.23.3 | [5 empty] | 建安工程 | [6 empty] | 2025 |  | 0 |  |  |  | 2026-06-05 |  | 工程信用担保 | 0 | 0 | 0 | 0 | 0 | 0 | G10 | 室外发电机房 | 0 | G14 | 室外发电机房通风工程 | 通用安装工程 | 29 | 3000 | [173 empty] | 4 | 总承包服务费 | 项 | 0 | 总承包服务费 | 1 |  |  | 0 | 编制工程量清单时暂列金额由招标人根据工程实际是否列项，若列项可按分部分项工程项目费的10～15%参考计算且不得超过工程概算中的基本预备费。
陕西省工程建设电子评标数据交换标准 | 4 | 洋县中心敬老院消防重大安全隐患整改项目 | 1 |  | 其他 | 一般计税法 | 广联达科技股份有限公司 | 广联达云计价平台GCCP7.0 | 7.5000.23.3 | [5 empty] | 建安工程 | [6 empty] | 2025 |  | 0 |  |  |  | 2026-06-05 |  | 工程信用担保 | 0 | 0 | 0 | 0 | 0 | 0 | G10 | 室外发电机房 | 0 | G14 | 室外发电机房通风工程 | 通用安装工程 | 29 | 3000 | [173 empty] | 5 | 合同中约定的其他项目 | 项 | 0 | 合同约定的其他项目 | 1 |  |  | 0 | 编制工程量清单时暂列金额由招标人根据工程实际是否列项，若列项可按分部分项工程项目费的10～15%参考计算且不得超过工程概算中的基本预备费。
陕西省工程建设电子评标数据交换标准 | 4 | 洋县中心敬老院消防重大安全隐患整改项目 | 1 |  | 其他 | 一般计税法 | 广联达科技股份有限公司 | 广联达云计价平台GCCP7.0 | 7.5000.23.3 | [5 empty] | 建安工程 | [6 empty] | 2025 |  | 0 |  |  |  | 2026-06-05 |  | 工程信用担保 | 0 | 0 | 0 | 0 | 0 | 0 | G10 | 室外发电机房 | 0 | G14 | 室外发电机房通风工程 | 通用安装工程 | 29 | 3000 | [178 empty] | 1 |  |  | 0 | 编制工程量清单时暂列金额由招标人根据工程实际是否列项，若列项可按分部分项工程项目费的10～15%参考计算且不得超过工程概算中的基本预备费。 | 1 | 人工 | 0 | 人工 |  |  |  | 0 | 0 | 0
陕西省工程建设电子评标数据交换标准 | 4 | 洋县中心敬老院消防重大安全隐患整改项目 | 1 |  | 其他 | 一般计税法 | 广联达科技股份有限公司 | 广联达云计价平台GCCP7.0 | 7.5000.23.3 | [5 empty] | 建安工程 | [6 empty] | 2025 |  | 0 |  |  |  | 2026-06-05 |  | 工程信用担保 | 0 | 0 | 0 | 0 | 0 | 0 | G10 | 室外发电机房 | 0 | G14 | 室外发电机房通风工程 | 通用安装工程 | 29 | 3000 | [178 empty] | 1 |  |  | 0 | 编制工程量清单时暂列金额由招标人根据工程实际是否列项，若列项可按分部分项工程项目费的10～15%参考计算且不得超过工程概算中的基本预备费。 | 2 | 材料 | 0 | 材料 |  |  |  | 0 | 0 | 0
陕西省工程建设电子评标数据交换标准 | 4 | 洋县中心敬老院消防重大安全隐患整改项目 | 1 |  | 其他 | 一般计税法 | 广联达科技股份有限公司 | 广联达云计价平台GCCP7.0 | 7.5000.23.3 | [5 empty] | 建安工程 | [6 empty] | 2025 |  | 0 |  |  |  | 2026-06-05 |  | 工程信用担保 | 0 | 0 | 0 | 0 | 0 | 0 | G10 | 室外发电机房 | 0 | G14 | 室外发电机房通风工程 | 通用安装工程 | 29 | 3000 | [178 empty] | 1 |  |  | 0 | 编制工程量清单时暂列金额由招标人根据工程实际是否列项，若列项可按分部分项工程项目费的10～15%参考计算且不得超过工程概算中的基本预备费。 | 3 | 机械 | 0 | 机械 |  |  |  | 0 | 0 | 0
陕西省工程建设电子评标数据交换标准 | 4 | 洋县中心敬老院消防重大安全隐患整改项目 | 1 |  | 其他 | 一般计税法 | 广联达科技股份有限公司 | 广联达云计价平台GCCP7.0 | 7.5000.23.3 | [5 empty] | 建安工程 | [6 empty] | 2025 |  | 0 |  |  |  | 2026-06-05 |  | 工程信用担保 | 0 | 0 | 0 | 0 | 0 | 0 | G10 | 室外发电机房 | 0 | G14 | 室外发电机房通风工程 | 通用安装工程 | 29 | 3000 | [178 empty] | 1 |  |  | 0 | 编制工程量清单时暂列金额由招标人根据工程实际是否列项，若列项可按分部分项工程项目费的10～15%参考计算且不得超过工程概算中的基本预备费。 | [11 empty] | 1 | 发包人供应材料保管费 |  | 0 | 0 | 0 | 1 | 招标人自行供应材料设备的，按招标人供应材料设备（不含生产类设备）价值的1.0%计算。
陕西省工程建设电子评标数据交换标准 | 4 | 洋县中心敬老院消防重大安全隐患整改项目 | 1 |  | 其他 | 一般计税法 | 广联达科技股份有限公司 | 广联达云计价平台GCCP7.0 | 7.5000.23.3 | [5 empty] | 建安工程 | [6 empty] | 2025 |  | 0 |  |  |  | 2026-06-05 |  | 工程信用担保 | 0 | 0 | 0 | 0 | 0 | 0 | G10 | 室外发电机房 | 0 | G14 | 室外发电机房通风工程 | 通用安装工程 | 29 | 3000 | [178 empty] | 1 |  |  | 0 | 编制工程量清单时暂列金额由招标人根据工程实际是否列项，若列项可按分部分项工程项目费的10～15%参考计算且不得超过工程概算中的基本预备费。 | [11 empty] | 2 | 发包人发包专业工程管理服务费_协调与管理 |  | 0 | 0 | 0 | 2 | 招标人仅要求对分包专业工程进行总承包管理和协调、竣工资料整理时，按分包专业工程造价的1.5%比例计算。
陕西省工程建设电子评标数据交换标准 | 4 | 洋县中心敬老院消防重大安全隐患整改项目 | 1 |  | 其他 | 一般计税法 | 广联达科技股份有限公司 | 广联达云计价平台GCCP7.0 | 7.5000.23.3 | [5 empty] | 建安工程 | [6 empty] | 2025 |  | 0 |  |  |  | 2026-06-05 |  | 工程信用担保 | 0 | 0 | 0 | 0 | 0 | 0 | G10 | 室外发电机房 | 0 | G14 | 室外发电机房通风工程 | 通用安装工程 | 29 | 3000 | [178 empty] | 1 |  |  | 0 | 编制工程量清单时暂列金额由招标人根据工程实际是否列项，若列项可按分部分项工程项目费的10～15%参考计算且不得超过工程概算中的基本预备费。 | [11 empty] | 3 | 发包人发包专业工程管理服务费_协调、管理并提供配合服务 |  | 0 | 0 | 0 | 2 | 招标人要求对分包专业工程进行总承包管理和协调、竣工资料整理并同时要求提供配合服务时，按分包的专业工程造价的2%～5%比例计算。配合服务的内容包括共用脚手架搭拆的摊销费用、共用垂直运输设备、临时设施使用、安全设施使用等。
陕西省工程建设电子评标数据交换标准 | 4 | 洋县中心敬老院消防重大安全隐患整改项目 | 1 |  | 其他 | 一般计税法 | 广联达科技股份有限公司 | 广联达云计价平台GCCP7.0 | 7.5000.23.3 | [5 empty] | 建安工程 | [6 empty] | 2025 |  | 0 |  |  |  | 2026-06-05 |  | 工程信用担保 | 0 | 0 | 0 | 0 | 0 | 0 | G10 | 室外发电机房 | 0 | G14 | 室外发电机房通风工程 | 通用安装工程 | 29 | 3000 | [178 empty] | 1 |  |  | 0 | 编制工程量清单时暂列金额由招标人根据工程实际是否列项，若列项可按分部分项工程项目费的10～15%参考计算且不得超过工程概算中的基本预备费。 | [19 empty] | 1 | 优质工程增加费 |  | 0 | 0 | 0 | 1 | 1、计费基础：不含优质工程增加费的税前工程造价 2、费率：国家级优良标准：1.5%；省级优良标准：1.0%
陕西省工程建设电子评标数据交换标准 | 4 | 洋县中心敬老院消防重大安全隐患整改项目 | 1 |  | 其他 | 一般计税法 | 广联达科技股份有限公司 | 广联达云计价平台GCCP7.0 | 7.5000.23.3 | [5 empty] | 建安工程 | [6 empty] | 2025 |  | 0 |  |  |  | 2026-06-05 |  | 工程信用担保 | 0 | 0 | 0 | 0 | 0 | 0 | G10 | 室外发电机房 | 0 | G14 | 室外发电机房通风工程 | 通用安装工程 | 29 | 3000 | [178 empty] | 1 |  |  | 0 | 编制工程量清单时暂列金额由招标人根据工程实际是否列项，若列项可按分部分项工程项目费的10～15%参考计算且不得超过工程概算中的基本预备费。 | [19 empty] | 2 | 智慧工地增加费 |  | 0 | 0 | 0 | 2